## Portefólio PROFISSIONAL (B2B)
PORTEFÓLIO PROFISSIONAL ¦ PREÇOS TABELA E LÍQUIDOS ¦ MARÇO 2025
Tipo | Descrição | Código EAN | Código EAN | Descontinuado / A descontinuar Descrição | Obs. | Link Ficha Produto | Quantid. Caixa | Fluxo Luminoso (lm) | Potência W | IP | Garantia (anos) | Preço Tabela | Tipo Desconto
LUMINÁRIAS
Luminária | DOWNLIGHT UGR19
Luminária | DL UGR19 PFM DN155 14830 IP54 | 4058075459137 |  |  |  | Ficha Técnica | 24 | 1500 | 14 | IP54/IP20 | 5 | 96.7 | Verde
Luminária | DL UGR19 PFM DN155 14840 IP54 | 4058075459151 |  |  |  | Ficha Técnica | 24 | 1600 | 14 | IP54/IP20 | 5 | 96.7 | Verde
Luminária | DL UGR19 PFM DN195 21 830 IP54 | 4058075459250 |  |  |  | Ficha Técnica | 16 | 2400 | 21 | IP54/IP20 | 5 | 120.9 | Verde
Luminária | DL UGR19 PFM DN195 21 840 IP54 | 4058075459274 |  |  |  | Ficha Técnica | 16 | 2520 | 21 | IP54/IP20 | 5 | 120.9 | Verde
Luminária | DL UGR19 PFM DN155 14 830 IP54 DALI | 4058075459298 |  |  |  | Ficha Técnica | 24 | 1500 | 14 | IP54/IP20 | 5 | 158 | Verde
Luminária | DL UGR19 PFM DN155 14 840 IP54 DALI | 4058075459311 |  |  |  | Ficha Técnica | 24 | 1600 | 14 | IP54/IP20 | 5 | 158 | Verde
Luminária | DL UGR19 PFM DN195 21 830 IP54 DALI | 4058075459830 |  |  |  | Ficha Técnica | 16 | 2400 | 21 | IP54/IP20 | 5 | 182.2 | Verde
Luminária | DL UGR19 PFM DN195 21 840 IP54 DALI | 4058075459854 |  |  |  | Ficha Técnica | 16 | 2520 | 21 | IP54/IP20 | 5 | 182.2 | Verde
Luminária | DL UGR19 PFM DN155 14 840 IP54 ZBVR | 4058075459892 |  |  |  | Ficha Técnica | 24 | 1600 | 14 | IP54/IP20 | 5 | 158 | Verde
Luminária | DL UGR19 PFM DN195 21 W840 IP54 ZBVR WT | 4058075459397 |  |  |  | Ficha Técnica | 16 | 2520 | 21 | IP54/IP20 | 5 | 182.2 | Verde
Luminária | DOWNLIGHT COMFORT GER 1
Luminária | DL COMFORT DN130 13W/3CCT 60DEG WT | 4058075104068 |  |  |  | Ficha Técnica | 8 | 1030 / 1210 / 1110 | 13 | IP54/IP20 | 3 | 47.9 | Verde
Luminária | DL COMFORT DN155 18W/3CCT 60DEG WT | 4058075104082 |  |  |  | Ficha Técnica | 8 | 1400 / 1620 / 1470 | 18 | IP54/IP20 | 5 | 62.6 | Verde
Luminária | DL COMFORT DN205 20W/3CCT 60DEG WT | 4058075104105 |  |  |  | Ficha Técnica | 8 | 1720 / 1930 / 1810 | 20 | IP54/IP20 | 5 | 83.8 | Verde
Luminária | DOWNLIGHT COMFORT GER 2
Luminária | DL CMFT D100 P 13MS 940 OP WT | 4099854490842 |  |  |  | Ficha Técnica | 12 | 1430 / 1100 / 770 | 13 / 10 / 7 | IP44/IP20 | 5 | 27.8 | Verde
Luminária | DL CMFT D150 P 18MS 940 OP WT | 4099854490941 |  |  |  | Ficha Técnica | 8 | 2160 / 1800 / 1440 | 18 / 15 / 12 | IP44/IP20 | 5 | 34.7 | Verde
Luminária | DL CMFT D200 P 30MS 940 OP WT | 4099854490989 |  |  |  | Ficha Técnica | 8 | 3600 / 3000 / 2400 | 30 / 25 / 20.0 | IP44/IP20 | 5 | 47.2 | Verde
Luminária | DL CMFT D250 P 42MS 940 OP WT | 4099854491047 |  |  |  | Ficha Técnica | 8 | 5000 / 4200 / 3600 | 42 / 36 / 30 | IP44/IP20 | 5 | 67.8 | Verde
Luminária | DL CMFT D100 P 13MS 940 U19 WT | 4099854490903 |  |  |  | Ficha Técnica | 12 | 1430 / 1100 / 770 | 13 / 10 / 7 | IP44/IP20 | 5 | 50.3 | Verde
Luminária | DL CMFT D150 P 18MS 940 U19 WT | 4099854491085 |  |  |  | Ficha Técnica | 8 | 2160 / 1800 / 1440 | 18 / 15 / 12 | IP44/IP20 | 5 | 66 | Verde
Luminária | DL CMFT D200 P 30MS 940 U19 WT | 4099854491122 |  |  |  | Ficha Técnica | 8 | 3600 / 3000 / 2400 | 30 / 25 / 20.0 | IP44/IP20 | 5 | 89.7 | Verde
Luminária | DL CMFT D250 P 42MS 940 U19 WT | 4099854491160 |  |  |  | Ficha Técnica | 4 | 5000 / 4200 / 3600 | 42 / 36 / 30 | IP44/IP20 | 5 | 116.6 | Verde
Luminária | DOWNLIGHT COMFORT DALI GER 2
Luminária | DL CMFT DA D100 P 13MS 940 OP WT | 4099854490866 |  |  |  | Ficha Técnica | 12 | 1430 / 1100 / 770 | 13 / 10 / 7 | IP44/IP20 | 5 | 62.4 | Verde
Luminária | DL CMFT DA D150 P 18MS 940 OP WT | 4099854490965 |  |  |  | Ficha Técnica | 8 | 2160 / 1800 / 1440 | 18 / 15 / 12 | IP44/IP20 | 5 | 76.3 | Verde
Luminária | DL CMFT DA D200 P 30MS 940 OP WT | 4099854491009 |  |  |  | Ficha Técnica | 8 | 3600 / 3000 / 2400 | 30 / 25 / 20.0 | IP44/IP20 | 5 | 88.8 | Verde
Luminária | DL CMFT DA D250 P 42MS 940 OP WT | 4099854491061 |  |  |  | Ficha Técnica | 8 | 5000 / 4200 / 3600 | 42 / 36 / 30 | IP44/IP20 | 5 | 109.4 | Verde
Luminária | DL CMFT DA D100 P 13MS 940 U19 WT | 4099854490927 |  |  |  | Ficha Técnica | 12 | 1430 / 1100 / 770 | 13 / 10 / 7 | IP44/IP20 | 5 | 84.9 | Verde
Luminária | DL CMFT DA D150 P 18MS 940 U19 WT | 4099854491108 |  |  |  | Ficha Técnica | 8 | 2160 / 1800 / 1440 | 18 / 15 / 12 | IP44/IP20 | 5 | 107.6 | Verde
Luminária | DL CMFT DA D200 P 30MS 940 U19 WT | 4099854491146 |  |  |  | Ficha Técnica | 8 | 3600 / 3000 / 2400 | 30 / 25 / 20.0 | IP44/IP20 | 5 | 131.3 | Verde
Luminária | DL CMFT DA D250 P 42MS 940 U19 WT | 4099854491184 |  |  |  | Ficha Técnica | 4 | 5000 / 4200 / 3600 | 42 / 36 / 30 | IP44/IP20 | 5 | 158.2 | Verde
Acess. Lum. | DOWNLIGHT COMFORT GER 2 - ACESSÓRIOS
Acess. Lum. | DL CMFT EXCH RING D100 BK | 4099854515286 |  |  |  | Ficha Técnica | 20 |  |  |  |  | 4.9 | Verde
Acess. Lum. | DL CMFT EXCH RING D100 GY | 4099854515408 |  |  |  | Ficha Técnica | 20 |  |  |  |  | 4.9 | Verde
Acess. Lum. | DL CMFT EXCH RING D150 BK | 4099854515316 |  |  |  | Ficha Técnica | 20 |  |  |  |  | 6.2 | Verde
Acess. Lum. | DL CMFT EXCH RING D150 GY | 4099854515439 |  |  |  | Ficha Técnica | 20 |  |  |  |  | 6.2 | Verde
Acess. Lum. | DL CMFT EXCH RING D200 BK | 4099854515347 |  |  |  | Ficha Técnica | 20 |  |  |  |  | 7.4 | Verde
Acess. Lum. | DL CMFT EXCH RING D200 GY | 4099854515460 |  |  |  | Ficha Técnica | 20 |  |  |  |  | 7.4 | Verde
Acess. Lum. | DL CMFT EXCH RING D250 BK | 4099854515378 |  |  |  | Ficha Técnica | 20 |  |  |  |  | 10.9 | Verde
Acess. Lum. | DL CMFT EXCH RING D250 GY | 4099854515491 |  |  |  | Ficha Técnica | 20 |  |  |  |  | 10.9 | Verde
Acess. Lum. | DL CMFT FRAME D100 BK | 4099854499920 |  |  |  | Ficha Técnica | 6 |  |  |  |  | 18.7 | Verde
Acess. Lum. | DL CMFT FRAME D100 GY | 4099854499944 |  |  |  | Ficha Técnica | 6 |  |  |  |  | 18.7 | Verde
Acess. Lum. | DL CMFT FRAME D100 WT | 4099854499906 |  |  |  | Ficha Técnica | 6 |  |  |  |  | 18.7 | Verde
Acess. Lum. | DL CMFT FRAME D150 BK | 4099854499982 |  |  |  | Ficha Técnica | 4 |  |  |  |  | 26 | Verde
Acess. Lum. | DL CMFT FRAME D150 GY | 4099854500008 |  |  |  | Ficha Técnica | 4 |  |  |  |  | 26 | Verde
Acess. Lum. | DL CMFT FRAME D150 WT | 4099854499968 |  |  |  | Ficha Técnica | 4 |  |  |  |  | 26 | Verde
Acess. Lum. | DL CMFT FRAME D200 BK | 4099854500046 |  |  |  | Ficha Técnica | 2 |  |  |  |  | 36.6 | Verde
Acess. Lum. | DL CMFT FRAME D200 GY | 4099854500060 |  |  |  | Ficha Técnica | 2 |  |  |  |  | 36.6 | Verde
Acess. Lum. | DL CMFT FRAME D200 WT | 4099854500022 |  |  |  | Ficha Técnica | 2 |  |  |  |  | 36.6 | Verde
Acess. Lum. | DL CMFT FRAME D250 BK | 4099854500169 |  |  |  | Ficha Técnica | 2 |  |  |  |  | 44.7 | Verde
Acess. Lum. | DL CMFT FRAME D250 GY | 4099854500183 |  |  |  | Ficha Técnica | 2 |  |  |  |  | 44.7 | Verde
Acess. Lum. | DL CMFT FRAME D250 WT | 4099854500145 |  |  |  | Ficha Técnica | 2 |  |  |  |  | 44.7 | Verde
Luminária | DOWNLIGHT SURFACE IP65
Luminária | DL SURFACE DN 90 P 15830 36D IP65 WT | 4058075768857 |  |  |  | Ficha Técnica | 18 | 1575 | 15 | IP65/IP65 | 5 | 80.9 | Verde
Luminária | DL SURFACE DN 90 P 15840 36D IP65 WT | 4058075768871 |  |  |  | Ficha Técnica | 18 | 1650 | 15 | IP65/IP65 | 5 | 80.9 | Verde
Luminária | DL SURFACE DN 90 P 15830 36D IP65 BK | 4058075768895 |  |  |  | Ficha Técnica | 18 | 1575 | 15 | IP65/IP65 | 5 | 80.9 | Verde
Luminária | DL SURFACE DN 90 P 15840 36D IP65 BK | 4058075768918 |  |  |  | Ficha Técnica | 18 | 1650 | 15 | IP65/IP65 | 5 | 80.9 | Verde
Luminária | DL SURFACE DN 90 P 15830 60D IP65 WT | 4058075768963 |  |  |  | Ficha Técnica | 18 | 1575 | 15 | IP65/IP65 | 5 | 80.9 | Verde
Luminária | DL SURFACE DN 90 P 15840 60D IP65 WT | 4058075768987 |  |  |  | Ficha Técnica | 18 | 1650 | 15 | IP65/IP65 | 5 | 80.9 | Verde
Luminária | DL SURFACE DN 90 P 15830 60D IP65 BK | 4058075769007 |  |  |  | Ficha Técnica | 18 | 1575 | 15 | IP65/IP65 | 5 | 80.9 | Verde
Luminária | DL SURFACE DN 90 P 15840 60D IP65 BK | 4058075769021 |  |  |  | Ficha Técnica | 18 | 1650 | 15 | IP65/IP65 | 5 | 80.9 | Verde
Luminária | DL SURFACE DN 160 P 30830 36D IP65 WT | 4058075769045 |  |  |  | Ficha Técnica | 6 | 3150 | 30 | IP65/IP65 | 5 | 148.3 | Verde
Luminária | DL SURFACE DN 160 P 30840 36D IP65 WT | 4058075769076 |  |  |  | Ficha Técnica | 6 | 3300 | 30 | IP65/IP65 | 5 | 148.3 | Verde
Luminária | DL SURFACE DN 160 P 30830 36D IP65 BK | 4058075769090 |  |  |  | Ficha Técnica | 6 | 3150 | 30 | IP65/IP65 | 5 | 148.3 | Verde
Luminária | DL SURFACE DN 160 P 30840 36D IP65 BK | 4058075769113 |  |  |  | Ficha Técnica | 6 | 3300 | 30 | IP65/IP65 | 5 | 148.3 | Verde
Luminária | DL SURFACE DN 160 P 30830 60D IP65 WT | 4058075769137 |  |  |  | Ficha Técnica | 6 | 3150 | 30 | IP65/IP65 | 5 | 148.3 | Verde
Luminária | DL SURFACE DN 160 P 30840 60D IP65 WT | 4058075769151 |  |  |  | Ficha Técnica | 6 | 3300 | 30 | IP65/IP65 | 5 | 148.3 | Verde
Luminária | DL SURFACE DN 160 P 30830 60D IP65 BK | 4058075769175 |  |  |  | Ficha Técnica | 6 | 3150 | 30 | IP65/IP65 | 5 | 148.3 | Verde
Luminária | DL SURFACE DN 160 P 30840 60D IP65 BK | 4058075769199 |  |  |  | Ficha Técnica | 6 | 3300 | 30 | IP65/IP65 | 5 | 148.3 | Verde
Luminária | DL SURFACE DN 250 P 45830 36D IP65 WT | 4058075769212 |  |  |  | Ficha Técnica | 4 | 4725 | 45 | IP65/IP65 | 5 | 252.7 | Verde
Luminária | DL SURFACE DN 250 P 45840 36D IP65 WT | 4058075769236 |  |  |  | Ficha Técnica | 4 | 4950 | 45 | IP65/IP65 | 5 | 252.7 | Verde
Luminária | DL SURFACE DN 250 P 45830 36D IP65 BK | 4058075769250 |  |  |  | Ficha Técnica | 4 | 4725 | 45 | IP65/IP65 | 5 | 252.7 | Verde
Luminária | DL SURFACE DN 250 P 45840 36D IP65 BK | 4058075769274 |  |  |  | Ficha Técnica | 4 | 4950 | 45 | IP65/IP65 | 5 | 252.7 | Verde
Luminária | DL SURFACE DN 250 P 45830 60D IP65 WT | 4058075769298 |  |  |  | Ficha Técnica | 4 | 4725 | 45 | IP65/IP65 | 5 | 252.7 | Verde
Luminária | DL SURFACE DN 250 P 45840 60D IP65 WT | 4058075769335 |  |  |  | Ficha Técnica | 4 | 4950 | 45 | IP65/IP65 | 5 | 252.7 | Verde
Luminária | DL SURFACE DN 250 P 45830 60D IP65 BK | 4058075769359 |  |  |  | Ficha Técnica | 4 | 4725 | 45 | IP65/IP65 | 5 | 252.7 | Verde
Luminária | DL SURFACE DN 250 P 45840 60D IP65 BK | 4058075769397 |  |  |  | Ficha Técnica | 4 | 4950 | 45 | IP65/IP65 | 5 | 252.7 | Verde
Luminária | DOWNLIGHT ALU
Luminária | DL ALU DN150 14W/3000K WT IP44 | 4058075091436 |  |  |  | Ficha Técnica | 8 | 1190 | 14 | IP44/IP20 | 5 | 29.6 | Verde
Luminária | DL ALU DN150 14W/4000K WT IP44 | 4058075091450 |  |  |  | Ficha Técnica | 8 | 1260 | 14 | IP44/IP20 | 5 | 29.6 | Verde
Luminária | DL ALU DN150 14W/6500K WT IP44 | 4058075091474 |  |  |  | Ficha Técnica | 8 | 1330 | 14 | IP44/IP20 | 5 | 29.6 | Verde
Luminária | DL ALU DN200 25W/3000K WT IP44 | 4058075091498 |  |  |  | Ficha Técnica | 8 | 2250 | 25 | IP44/IP20 | 5 | 50.2 | Verde
Luminária | DL ALU DN200 25W/4000K WT IP44 | 4058075091511 |  |  |  | Ficha Técnica | 8 | 2370 | 25 | IP44/IP20 | 5 | 50.2 | Verde
Luminária | DL ALU DN200 25W/6500K WT IP44 | 4058075091535 |  |  |  | Ficha Técnica | 8 | 2370 | 25 | IP44/IP20 | 5 | 50.2 | Verde
Luminária | DL ALU DN200 35W/3000K WT IP44 | 4058075091559 |  |  |  | Ficha Técnica | 8 | 2975 | 35 | IP44/IP20 | 5 | 56 | Verde
Luminária | DL ALU DN200 35W/4000K WT IP44 | 4058075091573 |  |  |  | Ficha Técnica | 8 | 3150 | 35 | IP44/IP20 | 5 | 56 | Verde
Luminária | DL ALU DN200 35W/6500K WT IP44 | 4058075091597 |  |  |  | Ficha Técnica | 8 | 3150 | 35 | IP44/IP20 | 5 | 56 | Verde
Luminária | DL ALU DALI DN150 14W/3000K WT IP44 | 4058075202610 |  |  |  | Ficha Técnica | 8 | 1190 | 14 | IP44/IP20 | 5 | 105.2 | Verde
Luminária | DL ALU DALI DN150 14W/4000K WT IP44 | 4058075202634 |  |  |  | Ficha Técnica | 8 | 1260 | 14 | IP44/IP20 | 5 | 105.2 | Verde
Luminária | DL ALU DALI DN150 14W/6500K WT IP44 | 4058075202658 |  |  |  | Ficha Técnica | 8 | 1330 | 14 | IP44/IP20 | 5 | 105.2 | Verde
Luminária | DL ALU DALI DN200 25W/3000K WT IP44 | 4058075091610 |  |  |  | Ficha Técnica | 8 | 2250 | 25 | IP44/IP20 | 5 | 121.3 | Verde
Luminária | DL ALU DALI DN200 25W/4000K WT IP44 | 4058075091634 |  |  |  | Ficha Técnica | 8 | 2370 | 25 | IP44/IP20 | 5 | 121.3 | Verde
Luminária | DL ALU DALI DN200 25W/6500K WT IP44 | 4058075091658 |  |  |  | Ficha Técnica | 8 | 2370 | 25 | IP44/IP20 | 5 | 121.3 | Verde
Luminária | DL ALU DALI DN200 35W/3000K WT IP44 | 4058075091672 |  |  |  | Ficha Técnica | 8 | 2975 | 35 | IP44/IP20 | 5 | 132 | Verde
Luminária | DL ALU DALI DN200 35W/4000K WT IP44 | 4058075091696 |  |  |  | Ficha Técnica | 8 | 3150 | 35 | IP44/IP20 | 5 | 132 | Verde
Luminária | DL ALU DALI DN200 35W/6500K WT IP44 | 4058075091719 |  |  |  | Ficha Técnica | 8 | 3150 | 35 | IP44/IP20 | 5 | 132 | Verde
Luminária | DOWNLIGHT IP44 & ACESSÓRIOS
Luminária | DL IP44 DN 90 4830 WT | 4058075702868 |  |  |  | Ficha Técnica | 10 | 400 | 4 | IP44 | 2 | 5.9 | Verde
Luminária | DL IP44 DN 90 4840 WT | 4058075702882 |  |  |  | Ficha Técnica | 10 | 400 | 4 | IP44 | 2 | 5.9 | Verde
Luminária | DL IP44 DN 90 4865 WT | 4058075702929 |  |  |  | Ficha Técnica | 10 | 400 | 4 | IP44 | 2 | 5.9 | Verde
Luminária | DL IP44 DN 115 8830 WT | 4058075702943 |  |  |  | Ficha Técnica | 10 | 800 | 8 | IP44 | 2 | 8.8 | Verde
Luminária | DL IP44 DN 115 8840 WT | 4058075702967 |  |  |  | Ficha Técnica | 10 | 800 | 8 | IP44 | 2 | 8.8 | Verde
Luminária | DL IP44 DN 115 8865 WT | 4058075703025 |  |  |  | Ficha Técnica | 10 | 800 | 8 | IP44 | 2 | 8.8 | Verde
Luminária | DL IP44 DN 165 13830 WT | 4058075703049 |  |  |  | Ficha Técnica | 10 | 1300 | 13 | IP44 | 2 | 12.7 | Verde
Luminária | DL IP44 DN 165 13840 WT | 4058075703087 |  |  |  | Ficha Técnica | 10 | 1300 | 13 | IP44 | 2 | 12.7 | Verde
Luminária | DL IP44 DN 165 13865 WT | 4058075703100 |  |  |  | Ficha Técnica | 10 | 1300 | 13 | IP44 | 2 | 12.7 | Verde
Luminária | DL IP44 DN 190 18830 WT | 4058075703124 |  |  |  | Ficha Técnica | 10 | 1800 | 18 | IP44 | 2 | 16.5 | Verde
Luminária | DL IP44 DN 190 18840 WT | 4058075703148 |  |  |  | Ficha Técnica | 10 | 1800 | 18 | IP44 | 2 | 16.5 | Verde
Luminária | DL IP44 DN 190 18865 WT | 4058075703179 |  |  |  | Ficha Técnica | 10 | 1800 | 18 | IP44 | 2 | 16.5 | Verde
Luminária | DL IP44 DN 215 24830 WT | 4058075703193 |  |  |  | Ficha Técnica | 10 | 2400 | 24 | IP44 | 2 | 20.1 | Verde
Luminária | DL IP44 DN 215 24840 WT | 4058075703223 |  |  |  | Ficha Técnica | 10 | 2400 | 24 | IP44 | 2 | 20.1 | Verde
Luminária | DL IP44 DN 215 24865 WT | 4058075703247 |  |  |  | Ficha Técnica | 10 | 2400 | 24 | IP44 | 2 | 20.1 | Verde
Luminária | DL IP44 DN 215 30830 WT | 4058075703285 |  |  |  | Ficha Técnica | 10 | 3000 | 30 | IP44 | 2 | 26.9 | Verde
Luminária | DL IP44 DN 215 30840 WT | 4058075703308 |  |  |  | Ficha Técnica | 10 | 3000 | 30 | IP44 | 2 | 26.9 | Verde
Luminária | DL IP44 DN 215 30865 WT | 4058075703322 |  |  |  | Ficha Técnica | 10 | 3000 | 30 | IP44 | 2 | 26.9 | Verde
Luminária | DL IP44 FRAME DN 90 WT | 4058075709881 |  |  |  | Ficha Técnica | 10 |  |  |  | 2 | 2.1 | Verde
Acess. Lum. | DL IP44 FRAME DN 115 WT | 4058075709904 |  |  |  | Ficha Técnica | 10 |  |  |  | 2 | 3 | Verde
Acess. Lum. | DL IP44 FRAME DN 165 WT | 4058075709928 |  |  |  | Ficha Técnica | 10 |  |  |  | 2 | 4.6 | Verde
Acess. Lum. | DL IP44 FRAME DN 190 WT | 4058075709942 |  |  |  | Ficha Técnica | 10 |  |  |  | 2 | 6.8 | Verde
Acess. Lum. | DL IP44 FRAME DN 215 WT | 4058075709966 |  |  |  | Ficha Técnica | 10 |  |  |  | 2 | 7.7 | Verde
Luminária | DOWNLIGHT SLIM ALU GER 1
Luminária | DL SLIM ALU DN180 17W/3000K IP20 | 4058075063921 |  |  |  | Ficha Técnica | 10 | 1350 | 17 | IP20 | 5 | 21.7 | Verde
Luminária | DL SLIM ALU DN180 17W/4000K IP20 | 4058075063945 |  |  |  | Ficha Técnica | 10 | 1400 | 17 | IP20 | 5 | 21.7 | Verde
Luminária | DL SLIM ALU DN205 22W/3000K IP20 | 4058075064003 |  |  |  | Ficha Técnica | 10 | 1850 | 22 | IP20 | 5 | 28.8 | Verde
Luminária | DL SLIM ALU DN205 22W/4000K IP20 | 4058075064027 |  |  |  | Ficha Técnica | 10 | 1920 | 22 | IP20 | 5 | 28.8 | Verde
Luminária | DOWNLIGHT SLIM ALU GER 2
Luminária | DL SLIM ALU D100 V 8MS 840 WT | 4099854441776 |  |  |  | Ficha Técnica | 12 | 800 / 600 / 400 | 8 / 6 / 4 | IP44/IP20 | 5 | 18.1 | Verde
Luminária | DL SLIM ALU D150 V 13MS 840 WT | 4099854441790 |  |  |  | Ficha Técnica | 12 | 1300 / 980 / 650 | 13 / 9.8 / 6.5 | IP44/IP20 | 5 | 20.8 | Verde
Luminária | DL SLIM ALU D175 V 16MS 840 WT | 4099854441813 |  |  |  | Ficha Técnica | 10 | 1600 / 1200 / 800 | 16.0 / 12 / 8 | IP44/IP20 | 5 | 24.1 | Verde
Luminária | DL SLIM ALU D205 V 19MS 840 WT | 4099854441844 |  |  |  | Ficha Técnica | 10 | 1900 / 1430 / 950 | 19 / 14.3 / 9.5 | IP44/IP20 | 5 | 29.6 | Verde
Luminária | DL SLIM ALU D280 V 25MS 840 WT | 4099854441868 |  |  |  | Ficha Técnica | 6 | 2500 / 1880 / 1250 | 25 / 18.8 / 12.5 | IP44/IP20 | 5 | 39.4 | Verde
Luminária | DOWNLIGHT SLIM ALU DALI GER 2
Luminária | DL SLIM ALU DA D100 V 9MS 840 WT | 4099854441899 |  |  |  | Ficha Técnica | 12 | 900 / 700 | 9.5 / 7.5 | IP44/IP20 | 5 | 52.7 | Verde
Luminária | DL SLIM ALU DA D150 V 13MS 840 WT | 4099854441912 |  |  |  | Ficha Técnica | 12 | 1300 / 750 | 13 / 7.5 | IP44/IP20 | 5 | 55.4 | Verde
Luminária | DL SLIM ALU DA D175 V 16MS 840 WT | 4099854441936 |  |  |  | Ficha Técnica | 10 | 1650 / 1000 | 16.0 / 9.5 | IP44/IP20 | 5 | 58.8 | Verde
Luminária | DL SLIM ALU DA D205 V 19MS 840 WT | 4099854441950 |  |  |  | Ficha Técnica | 10 | 2000 / 1150 | 19 / 10.5 | IP44/IP20 | 5 | 64.2 | Verde
Luminária | DL SLIM ALU DA D280 V 25MS 840 WT | 4099854441974 |  |  |  | Ficha Técnica | 6 | 2500 / 1200 | 17 / 11 | IP44/IP20 | 5 | 74 | Verde
Acess. Lum. | DOWNLIGHT SLIM ALU GER 2 ACESSÓRIOS
Acess. Lum. | DL SLIM ALU FRAME D150 WT | 4099854475986 |  |  |  | Ficha Técnica | 6 |  |  |  |  | 7.1 | Verde
Acess. Lum. | DL SLIM ALU FRAME D175 WT | 4099854476006 |  |  |  | Ficha Técnica | 6 |  |  |  |  | 8.7 | Verde
Acess. Lum. | DL SLIM ALU FRAME D205 WT | 4099854476037 |  |  |  | Ficha Técnica | 6 |  |  |  |  | 9.7 | Verde
Acess. Lum. | DL SLIM ALU FRAME D280 WT | 4099854476051 |  |  |  | Ficha Técnica | 6 |  |  |  |  | 11.8 | Verde
Luminária | DOWNLIGHT SLIM QUADRADO & ACESSÓRIOS
Luminária | DL SLIM SQ105 6W/3000K WT IP20 | 4058075079212 |  |  |  | Ficha Técnica | 6 | 420 | 6 | IP20 | 3 | 11.4 | Verde
Luminária | DL SLIM SQ105 6W/4000K WT IP20 | 4058075079236 |  |  |  | Ficha Técnica | 6 | 430 | 6 | IP20 | 3 | 11.4 | Verde
Luminária | DL SLIM SQ105 6W/6500K WT IP20 | 4058075079250 |  |  |  | Ficha Técnica | 6 | 430 | 6 | IP20 | 3 | 11.4 | Verde
Luminária | DL SLIM SQ155 12W/3000K WT IP20 | 4058075079274 |  |  |  | Ficha Técnica | 6 | 1020 | 12 | IP20 | 3 | 15.8 | Verde
Luminária | DL SLIM SQ155 12W/4000K WT IP20 | 4058075079298 |  |  |  | Ficha Técnica | 6 | 1020 | 12 | IP20 | 3 | 15.8 | Verde
Luminária | DL SLIM SQ155 12W/6500K WT IP20 | 4058075079311 |  |  |  | Ficha Técnica | 6 | 1020 | 12 | IP20 | 3 | 15.8 | Verde
Luminária | DL SLIM SQ210 18W/3000K WT IP20 | 4058075079335 |  |  |  | Ficha Técnica | 6 | 1530 | 18 | IP20 | 3 | 22.2 | Verde
Luminária | DL SLIM SQ210 18W/4000K WT IP20 | 4058075079359 |  |  |  | Ficha Técnica | 6 | 1530 | 18 | IP20 | 3 | 22.2 | Verde
Luminária | DL SLIM SQ210 18W/6500K WT IP20 | 4058075079373 |  |  |  | Ficha Técnica | 6 | 1530 | 18 | IP20 | 3 | 22.2 | Verde
Acess. Lum. | DL SLIM FRAME SQ105 WT | 4058075079397 |  |  |  | Ficha Técnica | 6 |  |  |  | 2 | 2.6 | Verde
Acess. Lum. | DL SLIM FRAME SQ155 WT | 4058075079410 |  |  |  | Ficha Técnica | 6 |  |  |  | 2 | 3.8 | Verde
Acess. Lum. | DL SLIM FRAME SQ210 WT | 4058075079434 |  |  |  | Ficha Técnica | 6 |  |  |  | 2 | 6.1 | Verde
Luminária | DOWNLIGHT SLIM REDONDO & ACESSÓRIOS
Luminária | DL SLIM DN105 6W/3000K WT IP20 | 4058075078970 |  |  |  | Ficha Técnica | 6 | 420 | 6 | IP20 | 3 | 11.4 | Verde
Luminária | DL SLIM DN105 6W/4000K WT IP20 | 4058075078994 |  |  |  | Ficha Técnica | 6 | 430 | 6 | IP20 | 3 | 11.4 | Verde
Luminária | DL SLIM DN105 6W/6500K WT IP20 | 4058075079014 |  |  |  | Ficha Técnica | 6 | 430 | 6 | IP20 | 3 | 11.4 | Verde
Luminária | DL SLIM DN155 12W/3000K WT IP20 | 4058075079038 |  |  |  | Ficha Técnica | 6 | 1020 | 12 | IP20 | 3 | 15.8 | Verde
Luminária | DL SLIM DN155 12W/4000K WT IP20 | 4058075079052 |  |  |  | Ficha Técnica | 6 | 1020 | 12 | IP20 | 3 | 15.8 | Verde
Luminária | DL SLIM DN155 12W/6500K WT IP20 | 4058075079076 |  |  |  | Ficha Técnica | 6 | 1020 | 12 | IP20 | 3 | 15.8 | Verde
Luminária | DL SLIM DN210 18W/3000K WT IP20 | 4058075079090 |  |  |  | Ficha Técnica | 6 | 1530 | 18 | IP20 | 3 | 22.2 | Verde
Luminária | DL SLIM DN210 18W/4000K WT IP20 | 4058075079113 |  |  |  | Ficha Técnica | 6 | 1530 | 18 | IP20 | 3 | 22.2 | Verde
Luminária | DL SLIM DN210 18W/6500K WT IP20 | 4058075079137 |  |  |  | Ficha Técnica | 6 | 1530 | 18 | IP20 | 3 | 22.2 | Verde
Acess. Lum. | DL SLIM FRAME DN105 WT | 4058075079151 |  |  |  | Ficha Técnica | 6 |  |  |  | 2 | 2.6 | Verde
Acess. Lum. | DL SLIM FRAME DN155 WT | 4058075079175 |  |  |  | Ficha Técnica | 6 |  |  |  | 2 | 3.8 | Verde
Acess. Lum. | DL SLIM FRAME DN210 WT | 4058075079199 |  |  |  | Ficha Técnica | 6 |  |  |  | 2 | 6.1 | Verde
Luminária | SPOT COMBO & ACESSÓRIOS
Luminária | SP CBO FIX V 6CPS DIM60DEG IP65WT GER 2 | 4058075845077 | 4099854092701 | SP CBO FIX V 5.5CPS 60DEG IP65 WT GER 1 |  | Ficha Técnica | 20 | 600 / 400 | 6 / 4 | IP65/IP20 | 5 | 18.7 | Verde
Luminária | SP CBO ADJ V 6CPS DIM60DEG IP65WT GER 2 | 4058075845091 | 4099854092725 | SP CBO ADJ V 5.5CPS 60DEG IP65 WT GER 1 |  | Ficha Técnica | 20 | 600 / 400 | 6 / 4 | IP65/IP20 | 5 | 20.8 | Verde
Luminária | SP CBO RING ADJ ROUND BK | 4099854097911 |  |  |  | Ficha Técnica | 20 |  |  |  | 5 | 7.3 | Verde
Luminária | SP CBO RING ADJ ROUND BN | 4099854097935 |  |  |  | Ficha Técnica | 20 |  |  |  | 5 | 7.3 | Verde
Luminária | SP CBO RING ADJ SQUARE BK | 4099854097997 |  |  |  | Ficha Técnica | 20 |  |  |  | 5 | 7.3 | Verde
Luminária | SP CBO RING ADJ SQUARE BN | 4099854097959 |  |  |  | Ficha Técnica | 20 |  |  |  | 5 | 7.3 | Verde
Luminária | SP CBO RING ADJ SQUARE WT | 4099854097973 |  |  |  | Ficha Técnica | 20 |  |  |  | 5 | 7.3 | Verde
Luminária | SP CBO RING FIX ROUND BK | 4099854098406 |  |  |  | Ficha Técnica | 20 |  |  |  | 5 | 6.3 | Verde
Luminária | SP CBO RING FIX ROUND BN | 4099854098437 |  |  |  | Ficha Técnica | 20 |  |  |  | 5 | 6.3 | Verde
Luminária | SP CBO RING FIX SQUARE BK | 4099854099335 |  |  |  | Ficha Técnica | 20 |  |  |  | 5 | 6.3 | Verde
Luminária | SP CBO RING FIX SQUARE BN | 4099854099274 |  |  |  | Ficha Técnica | 20 |  |  |  | 5 | 6.3 | Verde
Luminária | SP CBO RING FIX SQUARE WT | 4099854099304 |  |  |  | Ficha Técnica | 20 |  |  |  | 5 | 6.3 | Verde
Luminária | SPOT VARIO
Luminária | SPOT VARIO DN170 35W/3000K 24DEG WT | 4058075104020 |  |  |  | Ficha Técnica | 4 | 3350 | 35 | IP20 | 5 | 148.4 | Verde
Luminária | SPOT VARIO DN170 35W/4000K 24DEG WT | 4058075104044 |  |  |  | Ficha Técnica | 4 | 3550 | 35 | IP20 | 5 | 148.4 | Verde
Luminária | SPOT MULTI
Luminária | SPOT MULTI 1 x 30W/3000K FL WT/BK | 4058075113923 |  |  |  | Ficha Técnica | 4 | 2700 | 30 | IP20 | 5 | 184.2 | Verde
Luminária | SPOT MULTI 1 x 30W/4000K FL WT/BK | 4058075113947 |  |  |  | Ficha Técnica | 4 | 2700 | 30 | IP20 | 5 | 184.2 | Verde
Luminária | SPOT MULTI 2 x 30W/3000K FL WT/BK | 4058075113961 |  |  |  | Ficha Técnica | 4 | 2*2700 | 2*30 | IP20 | 5 | 287.1 | Verde
Luminária | SPOT MULTI 2 x 30W/4000K FL WT/BK | 4058075113985 |  |  |  | Ficha Técnica | 4 | 2*2700 | 2*30 | IP20 | 5 | 287.1 | Verde
Luminária | SPOT SQUARE
Luminária | SP SQUARE DK ADJ 8W/3000K FL BK | 4058075114067 |  |  |  | Ficha Técnica | 6 | 650 | 8.00 | IP20 | 5 | 33.7 | Verde
Luminária | SP SQUARE DK ADJ 8W/3000K FL WT | 4058075114043 |  |  |  | Ficha Técnica | 6 | 650 | 8.00 | IP20 | 5 | 33.7 | Verde
Luminária | SPOT ADJUST GER 2
Luminária | SP ADJ P 8927 PS DIM IP20 WT | 4058075799622 |  |  |  | Ficha Técnica | 20 | 640 / 510 / 320 | 8 / 6 / 4 | IP20 | 5 | 42.7 | Verde
Luminária | SP ADJ P 8930 PS DIM IP20 WT | 4058075799646 |  |  |  | Ficha Técnica | 20 | 680 / 540 / 340 | 8 / 6 / 4 | IP20 | 5 | 42.7 | Verde
Luminária | SP ADJ P 8940 PS DIM IP20 WT | 4058075799660 |  |  |  | Ficha Técnica | 20 | 720 / 570 / 360 | 8 / 6 / 4 | IP20 | 5 | 42.7 | Verde
Luminária | SP ADJ P 8927 PS DIM IP20 BK | 4099854000140 |  |  |  | Ficha Técnica | 20 | 640 / 510 / 320 | 8 / 6 / 4 | IP20 | 5 | 42.7 | Verde
Luminária | SP ADJ P 8930 PS DIM IP20 BK | 4058075799684 |  |  |  | Ficha Técnica | 20 | 680 / 540 / 340 | 8 / 6 / 4 | IP20 | 5 | 42.7 | Verde
Luminária | SP ADJ P 8930 PS DIM IP20 SI | 4058075799707 |  |  |  | Ficha Técnica | 20 | 680 / 540 / 340 | 8 / 6 / 4 | IP20 | 5 | 42.7 | Verde
Luminária | SPOT ADJUST GER 3
Luminária | SP ADJ D83 P 8ML 930 WT | 4099854459825 |  |  |  | Ficha Técnica | 20 | 680 / 530 / 350 | 8 / 6 / 4 | IP20/IP20 | 5 | 42.2 | Verde
Luminária | SPOT - FIREPROOF GER 2
Luminária | SP FP FIX P 8927 PS DIM IP65 WT | 4058075799721 |  |  |  | Ficha Técnica | 20 | 640 / 510 / 320 | 8 / 6 / 4 | IP65/IP20 | 5 | 43.3 | Verde
Luminária | SP FP FIX P 8930 PS DIM IP65 WT | 4058075799745 |  |  |  | Ficha Técnica | 20 | 680 / 540 / 340 | 8 / 6 / 4 | IP65/IP20 | 5 | 43.3 | Verde
Luminária | SP FP FIX P 8940 PS DIM IP65 WT | 4058075799769 |  |  |  | Ficha Técnica | 20 | 720 / 570 / 360 | 8 / 6 / 4 | IP65/IP20 | 5 | 43.3 | Verde
Luminária | SP FP FIX P 8927 PS DIM IP65 BK | 4099854000027 |  |  |  | Ficha Técnica | 20 | 640 / 510 / 320 | 8 / 6 / 4 | IP65/IP20 | 5 | 43.3 | Verde
Luminária | SP FP FIX P 8930 PS DIM IP65 BK | 4058075799783 |  |  |  | Ficha Técnica | 20 | 680 / 540 / 340 | 8 / 6 / 4 | IP65/IP20 | 5 | 43.3 | Verde
Luminária | SPOT FIX GER 2
Luminária | SP FIX P 8927 PS DIM IP44 WT | 4058075799523 |  |  |  | Ficha Técnica | 20 | 640 / 510 / 320 | 8 / 6 / 4 | IP44/IP20 | 5 | 41.8 | Verde
Luminária | SP FIX P 8930 PS DIM IP44 WT | 4058075799547 |  |  |  | Ficha Técnica | 20 | 680 / 540 / 340 | 8 / 6 / 4 | IP44/IP20 | 5 | 41.8 | Verde
Luminária | SP FIX P 8940 PS DIM IP44 WT | 4058075799561 |  |  |  | Ficha Técnica | 20 | 680 / 540 / 340 | 8 / 6 / 4 | IP44/IP20 | 5 | 41.8 | Verde
Luminária | SP FIX P 8927 PS DIM IP44 BK | 4099854000126 |  |  |  | Ficha Técnica | 20 | 640 / 510 / 320 | 8 / 6 / 4 | IP44/IP20 | 5 | 41.8 | Verde
Luminária | SP FIX P 8930 PS DIM IP44 BK | 4058075799585 |  |  |  | Ficha Técnica | 20 | 680 / 540 / 340 | 8 / 6 / 4 | IP44/IP20 | 5 | 41.8 | Verde
Luminária | SP FIX P 8930 PS DIM IP44 SI | 4058075799608 |  |  |  | Ficha Técnica | 20 | 680 / 540 / 340 | 8 / 6 / 4 | IP44/IP20 | 5 | 41.8 | Verde
Luminária | SPOT - DARKLIGHT GER 2
Luminária | SP DK FIX P 8927 PS DIM IP44 WT | 4058075799806 |  |  |  | Ficha Técnica | 20 | 640 / 510 / 320 | 8 / 6 / 4 | IP44 | 5 | 42.7 | Verde
Luminária | SP DK FIX P 8930 PS DIM IP44 WT | 4058075799820 |  |  |  | Ficha Técnica | 20 | 680 / 540 / 340 | 8 / 6 / 4 | IP44 | 5 | 42.7 | Verde
Luminária | SP DK FIX P 8940 PS DIM IP44 WT | 4058075799844 |  |  |  | Ficha Técnica | 20 | 720 / 570 / 360 | 8 / 6 / 4 | IP44 | 5 | 42.7 | Verde
Luminária | SP DK FIX P 8927 PS DIM IP44 BK | 4099854000164 |  |  |  | Ficha Técnica | 20 | 640 / 510 / 320 | 8 / 6 / 4 | IP44 | 5 | 42.7 | Verde
Luminária | SP DK FIX P 8930 PS DIM IP44 BK | 4058075799868 |  |  |  | Ficha Técnica | 20 | 680 / 540 / 340 | 8 / 6 / 4 | IP44 | 5 | 42.7 | Verde
Luminária | SP DK FIX P 8930 PS DIM IP44 SI | 4058075799882 |  |  |  | Ficha Técnica | 20 | 680 / 540 / 340 | 8 / 6 / 4 | IP44 | 5 | 42.7 | Verde
Luminária | SPOT AIR
Luminária | SP AIR FIX P 6927 PS DIM IP65 WT | 4058075799905 |  |  |  | Ficha Técnica | 20 | 480 / 380 | 6 / 4 | IP65/IP20 | 5 | 40 | Verde
Luminária | SP AIR FIX P 6930 PS DIM IP65 WT | 4058075799929 |  |  |  | Ficha Técnica | 20 | 510 / 400 | 6 / 4 | IP65/IP20 | 5 | 40 | Verde
Luminária | SP AIR FIX P 6940 PS DIM IP65 WT | 4058075799943 |  |  |  | Ficha Técnica | 20 | 570 / 450 | 6 / 4 | IP65/IP20 | 5 | 40 | Verde
Luminária | SP AIR FIX P 6927 PS DIM IP65 BK | 4099854000188 |  |  |  | Ficha Técnica | 20 | 480 / 380 | 6 / 4 | IP65/IP20 | 5 | 40 | Verde
Luminária | SP AIR FIX P 6930 PS DIM IP65 BK | 4058075799967 |  |  |  | Ficha Técnica | 20 | 510 / 400 | 6 / 4 | IP65/IP20 | 5 | 40 | Verde
Luminária | SP AIR FIX P 6930 PS DIM IP65 SI | 4058075799981 |  |  |  | Ficha Técnica | 20 | 510 / 400 | 6 / 4 | IP65/IP20 | 5 | 40 | Verde
Luminária | SP AIR ADJ P 4927 DIM IP23 WT | 4099854000003 |  |  |  | Ficha Técnica | 20 | 300 | 4 | IP23/IP20 | 5 | 42.1 | Verde
Luminária | SP AIR ADJ P 4930 DIM IP23 WT | 4099854000041 |  |  |  | Ficha Técnica | 20 | 320 | 4 | IP23/IP20 | 5 | 42.1 | Verde
Luminária | SP AIR ADJ P 4940 DIM IP23 WT | 4099854000065 |  |  |  | Ficha Técnica | 20 | 340 | 4 | IP23/IP20 | 5 | 42.1 | Verde
Luminária | SP AIR ADJ P 4927 DIM IP23 BK | 4099854000201 |  |  |  | Ficha Técnica | 20 | 300 | 4 | IP23/IP20 | 5 | 42.1 | Verde
Luminária | SP AIR ADJ P 4930 DIM IP23 BK | 4099854000089 |  |  |  | Ficha Técnica | 20 | 320 | 4 | IP23/IP20 | 5 | 42.1 | Verde
Luminária | SP AIR ADJ P 4930 DIM IP23 SI | 4099854000102 |  |  |  | Ficha Técnica | 20 | 320 | 4 | IP23/IP20 | 5 | 42.1 | Verde
Acess. Lum. | SPOT GER 2 - ACESSÓRIOS
Acess. Lum. | SP RING D100 WT | 4099854136511 |  |  |  | Ficha Técnica | 20 |  |  |  | 2 | 4.6 | Verde
Acess. Lum. | SP RING D100 BK | 4099854136542 |  |  |  | Ficha Técnica | 20 |  |  |  | 2 | 4.6 | Verde
Acess. Lum. | SP RING D133 WT | 4099854013355 |  |  |  | Ficha Técnica | 20 |  |  |  | 2 | 5.5 | Verde
Acess. Lum. | SP RING D133 BK | 4099854013386 |  |  |  | Ficha Técnica | 20 |  |  |  | 2 | 5.5 | Verde
Acess. Lum. | SP RING D180 WT | 4099854013416 |  |  |  | Ficha Técnica | 20 |  |  |  | 2 | 10.5 | Verde
Acess. Lum. | SP RING D180 BK | 4099854013447 |  |  |  | Ficha Técnica | 20 |  |  |  | 2 | 10.5 | Verde
Acess. Lum. | SP HOLDER DN68 H65 | 4099854013478 |  |  |  | Ficha Técnica | 20 |  |  |  | 2 | 2.1 | Verde
Acess. Lum. | CONNECTOR BOX 3POLE L/N/E | 4099854013508 |  |  |  | Ficha Técnica | 20 |  |  |  | 2 | 4.2 | Verde
Acess. Lum. | SPOT FRAME 100X100 1X D68 BK | 4099854459917 |  |  |  | Ficha Técnica | 20 |  |  |  | 2 | 5.7 | Verde
Acess. Lum. | SPOT FRAME 100X100 1X D68 SI | 4099854459962 |  |  |  | Ficha Técnica | 20 |  |  |  | 2 | 5.7 | Verde
Acess. Lum. | SPOT FRAME 100X100 1X D68 WT | 4099854459863 |  |  |  | Ficha Técnica | 20 |  |  |  | 2 | 5.7 | Verde
Acess. Lum. | SPOT FRAME 100X200 2X D68 BK | 4099854460081 |  |  |  | Ficha Técnica | 20 |  |  |  | 2 | 10.9 | Verde
Acess. Lum. | SPOT FRAME 100X200 2X D68 SI | 4099854460111 |  |  |  | Ficha Técnica | 20 |  |  |  | 2 | 10.9 | Verde
Acess. Lum. | SPOT FRAME 100X200 2X D68 WT | 4099854460029 |  |  |  | Ficha Técnica | 20 |  |  |  | 2 | 10.9 | Verde
Acess. Lum. | SPOT FRAME 100X300 3X D68 BK | 4099854460258 |  |  |  | Ficha Técnica | 20 |  |  |  | 2 | 15.7 | Verde
Acess. Lum. | SPOT FRAME 100X300 3X D68 SI | 4099854460289 |  |  |  | Ficha Técnica | 20 |  |  |  | 2 | 15.7 | Verde
Acess. Lum. | SPOT FRAME 100X300 3X D68 WT | 4099854460203 |  |  |  | Ficha Técnica | 20 |  |  |  | 2 | 15.7 | Verde
Driver | SP DRIVER DALI 8W | 4099854089558 |  |  |  | Ficha Técnica | 4 |  | 8 | IP20 | 2 | 80.8 | Verde
Luminária | SPOT KIT
Luminária | SP KIT ADJ V 7930 GU10 DIM | 4058075607415 |  |  |  | Ficha Técnica | 6 | 575 | 8,30 | IP20 | 5 | 14.2 | Verde
Luminária | SP KIT ADJ V 7940 GU10 DIM | 4058075607439 |  |  |  | Ficha Técnica | 6 | 575 | 8,30 | IP20 | 5 | 14.2 | Verde
Luminária | TRACKLIGHT SPOT
Luminária | TRACK SP D75 25W/3000K 90RA NFL WT | 4058075113442 |  |  |  | Ficha Técnica | 4 | 1750 | 25 | IP20 | 5 | 124 | Verde
Luminária | TRACK SP D75 25W/4000K 90RA NFL WT | 4058075113466 |  |  |  | Ficha Técnica | 4 | 1900 | 25 | IP20 | 5 | 124 | Verde
Luminária | TRACK SP D85 35W/3000K 90RA NFL WT | 4058075113480 |  |  |  | Ficha Técnica | 4 | 2660 | 35 | IP20 | 5 | 147.8 | Verde
Luminária | TRACK SP D85 35W/4000K 90RA NFL WT | 4058075113503 |  |  |  | Ficha Técnica | 4 | 2800 | 35 | IP20 | 5 | 147.8 | Verde
Luminária | TRACK SP D95 55W/3000K 90RA NFL WT | 4058075113527 |  |  |  | Ficha Técnica | 4 | 4000 | 55 | IP20 | 5 | 194.6 | Verde
Luminária | TRACK SP D95 55W/4000K 90RA NFL WT | 4058075113541 |  |  |  | Ficha Técnica | 4 | 4200 | 55 | IP20 | 5 | 194.6 | Verde
Luminária | TRACK SP D75 25W/3000K 90RA NFL BK | 4058075113565 |  |  |  | Ficha Técnica | 4 | 1750 | 25 | IP20 | 5 | 124 | Verde
Luminária | TRACK SP D75 25W/4000K 90RA NFL BK | 4058075113589 |  |  |  | Ficha Técnica | 4 | 1900 | 25 | IP20 | 5 | 124 | Verde
Luminária | TRACK SP D85 35W/3000K 90RA NFL BK | 4058075113602 |  |  |  | Ficha Técnica | 4 | 2660 | 35 | IP20 | 5 | 147.8 | Verde
Luminária | TRACK SP D85 35W/4000K 90RA NFL BK | 4058075113626 |  |  |  | Ficha Técnica | 4 | 2800 | 35 | IP20 | 5 | 147.8 | Verde
Luminária | TRACK SP D95 55W/3000K 90RA NFL BK | 4058075113640 |  |  |  | Ficha Técnica | 4 | 4000 | 55 | IP20 | 5 | 194.6 | Verde
Luminária | TRACK SP D95 55W/4000K 90RA NFL BK | 4058075113664 |  |  |  | Ficha Técnica | 4 | 4200 | 55 | IP20 | 5 | 194.6 | Verde
Luminária | TRACK SP D75 25W/3000K 90RA NFL GY | 4058075113688 |  |  |  | Ficha Técnica | 4 | 1750 | 25 | IP20 | 5 | 124 | Verde
Luminária | TRACK SP D75 25W/4000K 90RA NFL GY | 4058075113701 |  |  |  | Ficha Técnica | 4 | 1900 | 25 | IP20 | 5 | 124 | Verde
Luminária | TRACK SP D85 35W/3000K 90RA NFL GY | 4058075113725 |  |  |  | Ficha Técnica | 4 | 2660 | 35 | IP20 | 5 | 147.8 | Verde
Luminária | TRACK SP D85 35W/4000K 90RA NFL GY | 4058075113749 |  |  |  | Ficha Técnica | 4 | 2800 | 35 | IP20 | 5 | 147.8 | Verde
Luminária | TRACK SP D95 55W/3000K 90RA NFL GY | 4058075113763 |  |  |  | Ficha Técnica | 4 | 4000 | 55 | IP20 | 5 | 194.6 | Verde
Luminária | TRACK SP D95 55W/4000K 90RA NFL GY | 4058075113787 |  |  |  | Ficha Técnica | 4 | 4200 | 55 | IP20 | 5 | 194.6 | Verde
Acess. Lum. | TRACKLIGHT SPOT REFLECTOR
Acess. Lum. | TRACK SP REFLECTOR D75 SP | 4058075113800 |  |  |  | Ficha Técnica | 4 |  |  |  | 2 | 13 | Verde
Acess. Lum. | TRACK SP REFLECTOR D75 FL | 4058075113824 |  |  |  | Ficha Técnica | 4 |  |  |  | 2 | 13 | Verde
Acess. Lum. | TRACK SP REFLECTOR D85 SP | 4058075113848 |  |  |  | Ficha Técnica | 4 |  |  |  | 2 | 14.4 | Verde
Acess. Lum. | TRACK SP REFLECTOR D85 FL | 4058075113862 |  |  |  | Ficha Técnica | 4 |  |  |  | 2 | 14.4 | Verde
Acess. Lum. | TRACK SP REFLECTOR D95 SP | 4058075113886 |  |  |  | Ficha Técnica | 4 |  |  |  | 2 | 15.8 | Verde
Acess. Lum. | TRACK SP REFLECTOR D95 FL | 4058075113909 |  |  |  | Ficha Técnica | 4 |  |  |  | 2 | 15.8 | Verde
Luminária | TRACKLIGHT SPOT ZOOM DIM
Luminária | TRACK SP ZOOM D85 25W/3000K DIM 97R WT | 4058075335769 |  |  |  | Ficha Técnica | 4 | 1500 | 25 | IP20 | 5 | 216.1 | Verde
Luminária | TRACK SP ZOOM D85 25W/4000K DIM 97R WT | 4058075335783 |  |  |  | Ficha Técnica | 4 | 1500 | 25 | IP20 | 5 | 216.1 | Verde
Luminária | TRACK SP ZOOM D85 25W/3000K DIM 97R BK | 4058075335806 |  |  |  | Ficha Técnica | 4 | 1500 | 25 | IP20 | 5 | 216.1 | Verde
Luminária | TRACK SP ZOOM D85 25W/4000K DIM 97R BK | 4058075335820 |  |  |  | Ficha Técnica | 4 | 1500 | 25 | IP20 | 5 | 216.1 | Verde
Luminária | SURFACE COMPACT IK10
Luminária | SF COMPACT IK10 300 24 3000 K IP65 WT | 4058075062207 |  |  |  | Ficha Técnica | 8 | 1800 | 24 | IP65 | 5 | 60.6 | Verde
Luminária | SF COMPACT IK10 300 24 4000 K IP65 WT | 4058075062221 |  |  |  | Ficha Técnica | 8 | 1920 | 24 | IP65 | 5 | 60.6 | Verde
Luminária | SURFACE CIRCULAR
Luminária | SF CIRC 250 V 13 830 IP44 | 4058075617865 |  |  |  | Ficha Técnica | 5 | 920 | 13 | IP44 | 3 | 28.3 | Verde
Luminária | SF CIRC 250 V 13 840 IP44 | 4058075617889 |  |  |  | Ficha Técnica | 5 | 960 | 13 | IP44 | 3 | 28.3 | Verde
Luminária | SF CIRC 350 V 18 830 IP44 | 4058075617940 |  |  |  | Ficha Técnica | 5 | 1440 | 18 | IP44 | 3 | 36.4 | Verde
Luminária | SF CIRC 350 V 18 840 IP44 | 4058075617964 |  |  |  | Ficha Técnica | 5 | 1440 | 18 | IP44 | 3 | 36.4 | Verde
Luminária | SF CIRC 350 V 183CCT IP44 | 4099854042072 |  |  |  | Ficha Técnica | 5 | 1440 | 18 | IP44 | 5 | 45 | Verde
Luminária | SF CIRC 400 V 24 830 IP44 | 4058075618022 |  |  |  | Ficha Técnica | 5 | 1920 | 24 | IP44 | 3 | 43.8 | Verde
Luminária | SF CIRC 400 V 24 840 IP44 | 4058075618046 |  |  |  | Ficha Técnica | 5 | 1920 | 24 | IP44 | 3 | 43.8 | Verde
Luminária | SF CIRC 500 V 42830 IP44 PS | 4099854042119 |  |  |  | Ficha Técnica | 5 | 3500 / 2500 / 1500 | 42 / 30 / 19 | IP44 | 5 | 73 | Verde
Luminária | SF CIRC 500 V 42840 IP44 PS | 4099854042133 |  |  |  | Ficha Técnica | 5 | 3500 / 2500 / 1500 | 42 / 30 / 19 | IP44 | 5 | 73 | Verde
Luminária | SF CIRC 500 V 42830 IP44 DALI | 4099854077890 |  |  |  | Ficha Técnica | 5 | 3500 | 42 | IP44 | 5 | 135.3 | Verde
Luminária | SF CIRC 500 V 42840 IP44 DALI | 4099854077913 |  |  |  | Ficha Técnica | 5 | 3500 | 42 | IP44 | 5 | 135.3 | Verde
Luminária | SURFACE CIRCULAR SENSOR
Luminária | SF CIRC 250 SEN V 13 830 IP44 | 4058075617902 |  |  |  | Ficha Técnica | 5 | 920 | 13 | IP44 | 3 | 52.4 | Verde
Luminária | SF CIRC 250 SEN V 13 840 IP44 | 4058075617926 |  |  |  | Ficha Técnica | 5 | 960 | 13 | IP44 | 3 | 52.4 | Verde
Luminária | SF CIRC 350 SEN V 18 830 IP44 | 4058075617988 |  |  |  | Ficha Técnica | 5 | 1440 | 18 | IP44 | 3 | 56.5 | Verde
Luminária | SF CIRC 350 SEN V 18 840 IP44 | 4058075618008 |  |  |  | Ficha Técnica | 5 | 1440 | 18 | IP44 | 3 | 56.5 | Verde
Luminária | SF CIRC 350 SEN V 183CCT IP44 | 4099854042096 |  |  |  | Ficha Técnica | 5 | 1440 | 18 | IP44 | 5 | 64.7 | Verde
Luminária | SF CIRC 400 SEN V 24 830 IP44 | 4058075618084 |  |  |  | Ficha Técnica | 5 | 1920 | 24 | IP44 | 3 | 60.5 | Verde
Luminária | SF CIRC 400 SEN V 24 840 IP44 | 4058075618121 |  |  |  | Ficha Técnica | 5 | 1920 | 24 | IP44 | 3 | 60.5 | Verde
Luminária | SF CIRC 500 SEN V 42830 IP44 PS | 4099854042157 |  |  |  | Ficha Técnica | 5 | 3500 / 2500 / 1500 | 42 / 30 / 19 | IP44 | 5 | 89.7 | Verde
Luminária | SF CIRC 500 SEN V 42840 IP44 PS | 4099854042171 |  |  |  | Ficha Técnica | 5 | 3500 / 2500 / 1500 | 42 / 30 / 19 | IP44 | 5 | 89.7 | Verde
Acess. Lum. | SURFACE CIRCULAR - ACESSÓRIOS
Acess. Lum. | SF CIRCULAR 250 Cover | 4058075156722 |  |  |  | Ficha Técnica | 5 |  |  |  | 2 | 7 | Verde
Acess. Lum. | SF CIRCULAR 350 Cover | 4058075156807 |  |  |  | Ficha Técnica | 5 |  |  |  | 2 | 12.5 | Verde
Acess. Lum. | SF CIRCULAR 350 3CCT Cover | 4099854064357 |  |  |  | Ficha Técnica | 5 |  |  |  | 2 | 15.8 | Verde
Acess. Lum. | SF CIRCULAR 400 Cover | 4058075156821 |  |  |  | Ficha Técnica | 5 |  |  |  | 2 | 16.3 | Verde
Acess. Lum. | SF CIRCULAR 500 Cover | 4099854064395 |  |  |  | Ficha Técnica | 5 |  |  |  | 2 | 23 | Verde
Acess. Lum. | SF CIRC 500 Frame WT | 4058075834187 |  |  |  | Ficha Técnica | 5 |  |  |  | 2 | 106.6 | Verde
Acess. Lum. | SF CIRC 500 Frame BK | 4058075834200 |  |  |  | Ficha Técnica | 5 |  |  |  | 2 | 106.6 | Verde
Luminária | SURFACE SQUARE
Luminária | SF SQUARE 330 V 24830 IP44 | 4099854041952 |  |  |  | Ficha Técnica | 5 | 2000 | 24 | IP44 | 3 | 53.3 | Verde
Luminária | SF SQUARE 330 V 24840 IP44 | 4099854041976 |  |  |  | Ficha Técnica | 5 | 2000 | 24 | IP44 | 3 | 53.3 | Verde
Luminária | SF SQUARE 330 SEN V 24830 IP44 | 4099854041990 |  |  |  | Ficha Técnica | 5 | 2000 | 24 | IP44 | 3 | 72.9 | Verde
Luminária | SF SQUARE 330 SEN V 24840 IP44 | 4099854042010 |  |  |  | Ficha Técnica | 5 | 2000 | 24 | IP44 | 3 | 72.9 | Verde
Luminária | SF SQUARE 330 V 243CCT IP44 | 4099854042034 |  |  |  | Ficha Técnica | 5 | 2000 | 24 | IP44 | 5 | 58.6 | Verde
Luminária | SF SQUARE 330 SEN V 243CCT IP44 | 4099854042058 |  |  |  | Ficha Técnica | 5 | 2000 | 24 | IP44 | 5 | 78.7 | Verde
Acess. Lum. | SF SQUARE 330 Cover | 4099854064432 |  |  |  | Ficha Técnica | 5 |  |  |  | 2 | 15.8 | Verde
Luminária | SURFACE FLAT EVERLOOP
Luminária | SF FLAT RD 330 P 19CPS | 4099854292378 |  |  |  | Ficha Técnica | 6 | 2660 / 1660 | 19/ 12 | IP54 | 5 | 95.1 | Verde
Luminária | SF FLAT SQ 330 P 19CPS | 4099854292491 |  |  |  | Ficha Técnica | 6 | 2660 / 1660 | 19/ 12 | IP54 | 5 | 102.8 | Verde
Luminária | SF FLAT RD 500 P 27CPS | 4099854292552 |  |  |  | Ficha Técnica | 4 | 3780 / 2660 | 27 / 19 | IP54 | 5 | 167.5 | Verde
Luminária | SF FLAT SQ 500 P 27CPS | 4099854292675 |  |  |  | Ficha Técnica | 4 | 3780 / 2660 | 27 / 19 | IP54 | 5 | 178.9 | Verde
Luminária | SF FLAT RD SEN 330 P 19CPS | 4099854292699 |  |  |  | Ficha Técnica | 6 | 2660 / 1660 | 19/ 12 | IP54 | 5 | 171 | Verde
Luminária | SF FLAT SQ SEN 330 P 19CPS | 4099854292712 |  |  |  | Ficha Técnica | 6 | 2660 / 1660 | 19/ 12 | IP54 | 5 | 178.6 | Verde
Luminária | SF FLAT RD SEN 500 P 27CPS | 4099854292736 |  |  |  | Ficha Técnica | 4 | 3780 / 2660 | 27 / 19 | IP54 | 5 | 243.3 | Verde
Luminária | SF FLAT SQ SEN 500 P 27CPS | 4099854292750 |  |  |  | Ficha Técnica | 4 | 3780 / 2660 | 27 / 19 | IP54 | 5 | 254.8 | Verde
Luminária | SF FLAT RD DALI 500 P CS | 4099854292774 |  |  |  | Ficha Técnica | 4 | 3780 | 27 | IP54 | 5 | 250.9 | Verde
Luminária | SF FLAT SQ DALI 500 P CS | 4099854292798 |  |  |  | Ficha Técnica | 4 | 3780 | 27 | IP54 | 5 | 262.4 | Verde
Acess. Lum. | SURFACE FLAT SPARE PARTS EVERLOOP
Acess. Lum. | LISOEV 330R 830 840 SF FLAT | 4099854312212 |  |  |  | Ficha Técnica | 6 | 2660 | 16 | IP20 | 5 | 59.3 | Verde
Acess. Lum. | LISOEV 500R 830 840 SF FLAT | 4099854312236 |  |  |  | Ficha Técnica | 4 | 3780 | 23 | IP20 | 5 | 111.6 | Verde
Acess. Lum. | LISOEV 330SQ 830 840 SF FLAT | 4099854312250 |  |  |  | Ficha Técnica | 6 | 2660 | 16 | IP20 | 5 | 69.8 | Verde
Acess. Lum. | LISOEV 500SQ 830 840 SF FLAT | 4099854312274 |  |  |  | Ficha Técnica | 4 | 3780 | 23 | IP20 | 5 | 122.1 | Verde
Driver | DR DS SENS-P-19/220-240/450 SF FL | 4099854292859 |  |  |  | Ficha Técnica | 10 |  | 19 | IP20 | 5 | 17.5 | Verde
Driver | DR DS-SENS-P-27/220-240/650 SF FL | 4099854292873 |  |  |  | Ficha Técnica | 10 |  | 27 | IP20 | 5 | 24.5 | Verde
Acess. Lum. | SEN SF FLAT LEADER FOLLOWER | 4099854292897 |  |  |  | Ficha Técnica | 10 |  |  |  | 5 | 64.6 | Verde
Acess. Lum. | SURFACE FLAT - ACESSÓRIOS EVERLOOP
Acess. Lum. | SF FLAT 330 SQ FRAME SI | 4099854292910 |  |  |  | Ficha Técnica | 5 |  |  |  |  | 16.2 | Verde
Acess. Lum. | SF FLAT 330 RD FRAME SI | 4099854292934 |  |  |  | Ficha Técnica | 5 |  |  |  |  | 16.2 | Verde
Acess. Lum. | SF FLAT 500 SQ FRAME SI | 4099854292958 |  |  |  | Ficha Técnica | 5 |  |  |  |  | 22.7 | Verde
Acess. Lum. | SF FLAT 500 RD FRAME SI | 4099854292972 |  |  |  | Ficha Técnica | 5 |  |  |  |  | 22.7 | Verde
Luminária | BULKHEAD GER 2 EVERLOOP
Luminária | BLKH RD 250 P 9,5CPS BK | 4099854286087 | 4058075647183 ¦ 4058075647206 | SF BLKH 250 10W/3000K BK IP65 ¦ SF BLKH 250 10W/4000K BK IP65 |  | Ficha Técnica | 8 | 1220 / 1070 / 860 / 710 | 9,5 / 8 / 6,5 / 5,5 | IP65 | 5 | 49.6 | Verde
Luminária | BLKH RD 250 P 9,5CPS WT | 4099854286100 | 4058075647145 ¦ 4058075647169 | SF BLKH 250 10W/3000K WT IP65 ¦ SF BLKH 250 10W/4000K WT IP65 |  | Ficha Técnica | 8 | 1220 / 1070 / 860 / 710 | 9,5 / 8 / 6,5 / 5,5 | IP65 | 5 | 49.6 | Verde
Luminária | BLKH RD 300 P 17CPS BK | 4099854286124 | 4058075647503 ¦ 4058075647527 | SF BLKH 300 15W/3000K BK IP65 ¦ SF BLKH 300 15W/4000K BK IP65 |  | Ficha Técnica | 8 | 2270 / 1990 / 1700 / 1400 | 17 / 15 / 12,5 / 10 | IP65 | 5 | 70.4 | Verde
Luminária | BLKH RD 300 P 17CPS WT | 4099854286148 | 4058075647466 ¦ 4058075647480 | SF BLKH 300 15W/3000K WT IP65 ¦ SF BLKH 300 15W/4000K WT IP65 |  | Ficha Técnica | 8 | 2270 / 1990 / 1700 / 1400 | 17 / 15 / 12,5 / 10 | IP65 | 5 | 70.4 | Verde
Luminária | BULKHEAD SENSOR GER 2 EVERLOOP
Luminária | BLKH RD SEN 250 P 9,5CPS BK | 4099854286162 | 4058075647268 ¦ 4058075647282 | SF BLKH 250 S 10W/3000K BK IP65 ¦ SF BLKH 250 10W/4000K S BK IP65 |  | Ficha Técnica | 8 | 1220 / 1070 / 860 / 710 | 10 / 8,5 / 7 / 6 | IP65 | 5 | 72.3 | Verde
Luminária | BLKH RD SEN 250 P 9,5CPS WT | 4099854286186 | 4058075647220 ¦ 4058075647244 | SF BLKH 250 S 10W/3000K WT IP65 ¦ SF BLKH 250 10W/4000K S WT IP65 |  | Ficha Técnica | 8 | 1220 / 1070 / 860 / 710 | 10 / 8,5 / 7 / 6 | IP65 | 5 | 72.3 | Verde
Luminária | BLKH RD SEN 300 P 17CPS BK | 4099854286209 | 4058075647589 ¦ 4058075647602 | SF BLKH 300 S 15W/3000K BK IP65 ¦ SF BLKH 300 15W/4000K S BK IP65 |  | Ficha Técnica | 8 | 2280 / 1980 / 1690 / 1390 | 17,5 / 15,5 / 13 / 11 | IP65 | 5 | 89.4 | Verde
Luminária | BLKH RD SEN 300 P 17CPS WT | 4099854286247 | 4058075647541 ¦ 4058075647565 | SF BLKH 300 S 15W/3000K WT IP65 ¦ SF BLKH 300 15W/4000K S WT IP65 |  | Ficha Técnica | 8 | 2280 / 1980 / 1690 / 1390 | 17,5 / 15,5 / 13 / 11 | IP65 | 5 | 89.4 | Verde
Luminária | BULKHEAD EMERGENCY GER 2 EVERLOOP
Luminária | BLKH RD EM 250 P 9,5CPS BK | 4099854286285 | 4058075647343 ¦ 4058075647367 | SF BLKH 250 EM 10 3000 K BK IP65 ¦ SF BLKH 250 10W/4000K BK IP65 EM |  | Ficha Técnica | [5 empty] | 243.6 | Verde
Luminária | BLKH RD EM 250 P 9,5CPS WT | 4099854286346 | 4058075647305 ¦ 4058075647329 | SF BLKH 250 EM 10 3000 K WT IP65 ¦ SF BLKH 250 10W/4000K WT IP65 EM |  | Ficha Técnica | [5 empty] | 243.6 | Verde
Luminária | BLKH RD EM 300 P 17CPS BK | 4099854286384 | 4058075647664 ¦ 4058075647688 | SF BLKH 300 EM 15 3000 K BK IP65 ¦ SF BLKH 300 15W/4000K BK IP65 EM |  | Ficha Técnica | [5 empty] | 255 | Verde
Luminária | BLKH RD EM 300 P 17CPS WT | 4099854286407 | 4058075647626 ¦ 4058075647640 | SF BLKH 300 EM 15 3000 K WT IP65 ¦ SF BLKH 300 15W/4000K WT IP65 EM |  | Ficha Técnica | [5 empty] | 255 | Verde
Luminária | BULKHEAD EMERGENCY SENSOR GER 2 EVERLOOP
Luminária | BLKH RD EM SEN 250 P 9,5CPS BK | 4099854286421 | 4058075647428 ¦ 4058075647442 | SF BLKH S 250 P 10830 BK IP65 EM ¦ SF BLKH 250 10W/4000K S BK IP65 EM |  | Ficha Técnica | [5 empty] | 266.5 | Verde
Luminária | BLKH RD EM SEN 250 P 9,5CPS WT | 4099854286506 | 4058075647381 ¦ 4058075647404 | SF BLKH S 250 P 10830 WT IP65 EM ¦ SF BLKH 250 10W/4000K S WT IP65 EM |  | Ficha Técnica | [5 empty] | 266.5 | Verde
Luminária | BLKH RD EM SEN 300 P 17CPS BK | 4099854286520 | 4058075647749 ¦ 4058075647763 | SF BLKH S 300 P 15830 BK IP65 EM ¦ SF BLKH 300 15W/4000K S BK IP65 EM |  | Ficha Técnica | [5 empty] | 274 | Verde
Luminária | BLKH RD EM SEN 300 P 17CPS WT | 4099854286544 | 4058075647701 ¦ 4058075647725 | SF BLKH S 300 P 15830 WT IP65 EM ¦ SF BLKH 300 15W/4000K S WT IP65 EM |  | Ficha Técnica | [5 empty] | 274 | Verde
Acess. Lum. | BULKHEAD GER 2 SPARE PARTS EVERLOOP
Acess. Lum. | LISOEV 250R 8830 840 BLKH | 4099854311918 |  |  |  | Ficha Técnica | 8 | 1220 | 8 | IP20 | 5 | 26.5 | Verde
Acess. Lum. | LISOEV 300R 15830 840 BLKH | 4099854311970 |  |  |  | Ficha Técnica | 8 | 2270 | 15 | IP20 | 5 | 38.7 | Verde
Driver | DR DS-P-10/220-240/350 BLKH | 4099854286834 |  |  |  | Ficha Técnica | 160 |  | 10 | IP20 | 5 | 16.8 | Verde
Driver | DR DS-P-18/220-240/370 BLKH | 4099854286858 |  |  |  | Ficha Técnica | 160 |  | 19 | IP20 | 5 | 19.4 | Verde
Acess. Lum. | BULKHEADGER 2 - ACESSÓRIOS EVERLOOP
Acess. Lum. | BLKH RD Eyelid 250 BK | 4099854286759 | 4058075375505 | SF BLKH EYELID 250 BK |  | Ficha Técnica | 8 |  |  |  | 5 | 16.2 | Verde
Acess. Lum. | BLKH RD Eyelid 250 WT | 4099854286773 | 4058075375482 | SF BLKH EYELID 250 WT |  | Ficha Técnica | 8 |  |  |  | 5 | 16.2 | Verde
Acess. Lum. | BLKH RD Eyelid 300 BK | 4099854286797 | 4058075375543 | SF BLKH EYELID 300 BK |  | Ficha Técnica | 8 |  |  |  | 5 | 19.5 | Verde
Acess. Lum. | BLKH RD Eyelid 300 WT | 4099854286810 | 4058075375529 | SF BLKH EYELID 300 WT |  | Ficha Técnica | 8 |  |  |  | 5 | 19.5 | Verde
Luminária | BULKHEAD COMBO
Luminária | BLKH CBO RD 325 V 16MS 840 WT | 4099854480997 |  |  |  | Ficha Técnica | 10 | 1920 / 1612 / 1125 | 16.0 / 13 / 9 | IP65 | 5 | 32.1 | Verde
Luminária | BLKH CBO RD EL CG 100V 1.53H MT | 4099854481055 |  |  |  | Ficha Técnica | 50 |  | 1.50 | IP20 | 5 | 24.5 | Verde
Acess. Lum. | BULKHEAD COMBO - ACESSÓRIOS
Acess. Lum. | BLKH CBO RD EYELID 325 WT | 4099854481031 |  |  |  | Ficha Técnica | 10 |  |  |  | 5 | 6.7 | Verde
Acess. Lum. | BLKH CBO RD SENSOR | 4099854481093 |  |  |  | Ficha Técnica | 100 |  | 0.60 | IP20 | 5 | 17.6 | Verde
Luminária | BULKHEAD COMPACT
Luminária | BLKH COMP RC V 8CPS IP65 BK | 4099854290480 |  |  |  | Ficha Técnica | 6 | 840 / 690 / 500 | 8 / 6 / 4 | IP65 | 5 | 41.4 | Verde
Luminária | BLKH COMP RC V 8CPS IP65 WT | 4099854290503 |  |  |  | Ficha Técnica | 6 | 840 / 690 / 500 | 8 / 6 / 4 | IP65 | 5 | 41.4 | Verde
Luminária | BLKH COMP RC SEN V 8CPS IP65 BK | 4099854290527 |  |  |  | Ficha Técnica | 6 | 840 / 690 / 500 | 9 / 7 / 5 | IP65 | 5 | 72.8 | Verde
Luminária | BLKH COMP RC SEN V 8CPS IP65 WT | 4099854290602 |  |  |  | Ficha Técnica | 6 | 840 / 690 / 500 | 9 / 7 / 5 | IP65 | 5 | 72.8 | Verde
Luminária | BLKH COMP RC EM V 8CPS IP65 BK | 4099854290664 |  |  |  | Ficha Técnica | [5 empty] | 187.8 | Verde
Luminária | BLKH COMP RC EM V 8CPS IP65 WT | 4099854290688 |  |  |  | Ficha Técnica | [5 empty] | 187.8 | Verde
Luminária | BLKH COMP RC EMSEN V 8CPS IP65 BK | 4099854290701 |  |  |  | Ficha Técnica | [5 empty] | 230.8 | Verde
Luminária | BLKH COMP RC EMSEN V 8CPS IP65 WT | 4099854290725 |  |  |  | Ficha Técnica | [5 empty] | 230.8 | Verde
Luminária | PANEL INDIVILED
Luminária | PANEL INDV 600 33 3000 K | 4058075201132 |  |  |  | Ficha Técnica | 3 | 3800 | 33 | IP40 | 5 | 146.9 | Verde
Luminária | PANEL INDV 600 33 4000 K | 4058075201156 |  |  |  | Ficha Técnica | 3 | 4000 | 33 | IP40 | 5 | 146.9 | Verde
Luminária | PANEL INDV 600 33 3000 K DALI | 4058075503885 |  |  |  | Ficha Técnica | 3 | 3800 | 33 | IP40 | 5 | 214.7 | Verde
Luminária | PANEL INDV 600 33 4000 K DALI | 4058075503861 |  |  |  | Ficha Técnica | 3 | 4000 | 33 | IP40 | 5 | 214.7 | Verde
Luminária | PANEL INDV 600 33 W-4000 K ZBVR | 4058075521841 |  |  |  | Ficha Técnica | 3 | 4000 | 33 | IP40/IP20 | 5 | 231.6 | Verde
Luminária | PANEL INDIVILED® EMERGENCY
Luminária | PANEL INDV EM 600 33 3000 K | 4058075201293 |  |  |  | Ficha Técnica | 4 | 3800 | 33 | IP40 | 3 | 285.3 | Verde
Luminária | PANEL INDV EM 600 33 4000 K | 4058075201316 |  |  |  | Ficha Técnica | 4 | 4000 | 33 | IP40 | 3 | 285.3 | Verde
Luminária | PANEL FLEX EVERLOOP
Luminária | PL FLEX 600 S 30840 PS | 4099854276484 |  |  |  | Ficha Técnica | 4 | 4860 / 4130 / 3510 / 2880 | 30 / 25 / 21 / 17 | IP40/IP20 | 7 | 96.7 | Verde
Luminária | PL FLEX 600 S 30840 U19 PS | 4099854276507 |  |  |  | Ficha Técnica | 4 | 4860 / 4130 / 3510 / 2880 | 30 / 25 / 21 / 17 | IP40/IP20 | 7 | 106 | Verde
Luminária | PL FLEX 600 S 30830 U19 PS | 4099854276521 |  |  |  | Ficha Técnica | 4 | 4800 / 4050 / 3450 / 2830 | 30 / 25 / 21 / 17 | IP40/IP20 | 7 | 106 | Verde
Luminária | PL FLEX 600 DALI S 30840 | 4099854276606 |  |  |  | Ficha Técnica | 4 | 4860 | 30 | IP40/IP20 | 7 | 151.1 | Verde
Luminária | PL FLEX 600 DALI S 30840 U19 | 4099854276620 |  |  |  | Ficha Técnica | 4 | 4860 | 30 | IP40/IP20 | 7 | 160.5 | Verde
Luminária | PL FLEX 600 DALI S 30830 U19 | 4099854276750 |  |  |  | Ficha Técnica | 4 | 4800 | 30 | IP40/IP20 | 7 | 160.5 | Verde
Acess. Lum. | PANEL FLEX SPARE PARTS EVERLOOP
Acess. Lum. | LISOSV 600SQ 4800 830 PL FLEX | 4099854423604 | [9 empty] | 62.8 | Verde
Acess. Lum. | LISOSV 600SQ 4860 840 PL FLEX | 4099854423628 | [9 empty] | 62.8 | Verde
Acess. Lum. | DR DS-P-30/220-240/700 PL FLEX 600 | 4058075843684 |  |  |  | Ficha Técnica | 20 |  | 30 | IP20 | 7 | 23.6 | Verde
Luminária | PANEL 600 PROTECT
Luminária | PL PROT 600 P 36830 PS | 4099854082863 |  |  |  | Ficha Técnica | 5 | 5040 / 4340 / 3640 / 3080 | 36 / 31 / 26 / 22 | IP54/IP20 | 5 | 137.2 | Verde
Luminária | PL PROT 600 P 36840 PS | 4099854082887 |  |  |  | Ficha Técnica | 5 | 5040 / 4340 / 3640 / 3080 | 36 / 31 / 26 / 22 | IP54/IP20 | 5 | 137.2 | Verde
Luminária | PL PROT 600 P 36830 DALIVR | 4099854082900 |  |  |  | Ficha Técnica | 5 | 5040 | 36 | IP54/IP20 | 5 | 202.5 | Verde
Luminária | PL PROT 600 P 36840 DALIVR | 4099854083105 |  |  |  | Ficha Técnica | 5 | 5040 | 36 | IP54/IP20 | 5 | 202.5 | Verde
Luminária | PANEL PROTECT UGR19
Luminária | PL PROT 600 P 36840 U19 PS | 4099854083303 |  |  |  | Ficha Técnica | 5 | 5040 / 4340 / 3640 / 3080 | 36 / 31 / 26 / 22 | IP54/IP20 | 5 | 152.7 | Verde
Luminária | PL PROT 600 P 36840 U19 DALIVR | 4099854083327 |  |  |  | Ficha Técnica | 5 | 5040 | 36 | IP54/IP20 | 5 | 215 | Verde
Luminária | PANEL COMFORT P
Luminária | PL CMFT 600 P 28830 PS | 4099854014192 |  |  |  | Ficha Técnica | 4 | 3640 / 3250 / 2900 | 28 / 25 / 22 | IP40/IP20 | 5 | 67.8 | Verde
Luminária | PL CMFT 600 P 28840 PS | 4099854014215 |  |  |  | Ficha Técnica | 4 | 3640 / 3250 / 2900 | 28 / 25 / 22 | IP40/IP20 | 5 | 67.8 | Verde
Luminária | PL CMFT 600 P 33830 PS | 4099854014864 |  |  |  | Ficha Técnica | 4 | 4320 / 3900 / 3640 | 33 / 30 / 28 | IP40/IP20 | 5 | 79.5 | Verde
Luminária | PL CMFT 600 P 33840 PS | 4099854014888 |  |  |  | Ficha Técnica | 4 | 4320 / 3900 / 3640 | 33 / 30 / 28 | IP40/IP20 | 5 | 79.5 | Verde
Luminária | PL CMFT 600 P 33865 PS | 4099854014901 |  |  |  | Ficha Técnica | 4 | 4320 / 3900 / 3640 | 33 / 30 / 28 | IP40/IP20 | 5 | 79.5 | Verde
Luminária | PANEL COMFORT P UGR19
Luminária | PL CMFT 600 P 28830 U19 PS | 4099854014604 |  |  |  | Ficha Técnica | 4 | 3640 / 3250 / 2900 | 28 / 25 / 22 | IP40/IP20 | 5 | 70.7 | Verde
Luminária | PL CMFT 600 P 28840 U19 PS | 4099854014628 |  |  |  | Ficha Técnica | 4 | 3640 / 3250 / 2900 | 28 / 25 / 22 | IP40/IP20 | 5 | 70.7 | Verde
Luminária | PL CMFT 600 P 33830 U19 PS | 4099854015090 |  |  |  | Ficha Técnica | 4 | 4320 / 3900 / 3640 | 33 / 30 / 28 | IP40/IP20 | 5 | 91.3 | Verde
Luminária | PL CMFT 600 P 33840 U19 PS | 4099854015113 |  |  |  | Ficha Técnica | 4 | 4320 / 3900 / 3640 | 33 / 30 / 28 | IP40/IP20 | 5 | 91.3 | Verde
Luminária | PL CMFT 600 P 33865 U19 PS | 4099854015137 |  |  |  | Ficha Técnica | 4 | 4320 / 3900 / 3640 | 33 / 30 / 28 | IP40/IP20 | 5 | 91.3 | Verde
Luminária | PANEL COMFORT P DALI VIVARES
Luminária | PL CMFT 600 P 28830 DALIVR | 4099854014352 |  |  |  | Ficha Técnica | 4 | 3640 | 28 | IP40/IP20 | 5 | 125.2 | Verde
Luminária | PL CMFT 600 P 28840 DALIVR | 4099854014505 |  |  |  | Ficha Técnica | 4 | 3640 | 28 | IP40/IP20 | 5 | 125.1 | Verde
Luminária | PL CMFT 600 P 33830 DALIVR | 4099854014925 |  |  |  | Ficha Técnica | 4 | 4320 | 33 | IP40/IP20 | 5 | 136.9 | Verde
Luminária | PL CMFT 600 P 33840 DALIVR | 4099854015342 |  |  |  | Ficha Técnica | 4 | 4320 | 33 | IP40/IP20 | 5 | 136.9 | Verde
Luminária | PL CMFT 600 P 33865 DALIVR | 4099854015410 |  |  |  | Ficha Técnica | 4 | 4320 | 33 | IP40/IP20 | 5 | 136.9 | Verde
Luminária | PL CMFT 600 P 33840 ZBVR | 4099854015076 |  |  |  | Ficha Técnica | 4 | 4320 | 33 | IP40/IP20 | 5 | 141.7 | Verde
Luminária | PANEL COMFORT P UGR19 DALI VIVARES
Luminária | PL CMFT 600 P 28830 U19 DALIVR | 4099854014703 |  |  |  | Ficha Técnica | 4 | 3640 | 28 | IP40/IP20 | 5 | 128.1 | Verde
Luminária | PL CMFT 600 P 28840 U19 DALIVR | 4099854014789 |  |  |  | Ficha Técnica | 4 | 3640 | 28 | IP40/IP20 | 5 | 128.1 | Verde
Luminária | PL CMFT 600 P 33830 U19 DALIVR | 4099854015304 |  |  |  | Ficha Técnica | 4 | 4320 | 33 | IP40/IP20 | 5 | 148.6 | Verde
Luminária | PL CMFT 600 P 33840 U19 DALIVR | 4099854015229 |  |  |  | Ficha Técnica | 4 | 4320 | 33 | IP40/IP20 | 5 | 148.6 | Verde
Luminária | PL CMFT 600 P 33865 U19 DALIVR | 4099854015243 |  |  |  | Ficha Técnica | 4 | 4320 | 33 | IP40/IP20 | 5 | 148.6 | Verde
Luminária | PL CMFT 600 P 33840 U19 ZBVR | 4099854014239 |  |  |  | Ficha Técnica | 4 | 4320 | 33 | IP40/IP20 | 5 | 153.5 | Verde
Luminária | PANEL COMFORT 600 CRI>90
Luminária | PL CMFT 600 P 36930 940 U19 CPS | 4058075694460 |  |  |  | Ficha Técnica | 4 | 4200 / 4000 / 3600 / 3400 | 36 / 29,5 | IP40/IP20 | 5 | 124.3 | Verde
Luminária | PL CMFT 600 P 36930 940 U19 DALIVR | 4058075694507 |  |  |  | Ficha Técnica | 4 | 4200 | 36 | IP40/IP20 | 5 | 176 | Verde
Luminária | PANEL COMFORT 1200 P
Luminária | PL CMFT 1200 P 33830 PS | 4099854002731 |  |  |  | Ficha Técnica | 4 | 4320 / 3640 / 3120 | 33 / 28 / 24 | IP40/IP20 | 5 | 103 | Verde
Luminária | PL CMFT 1200 P 33840 PS | 4099854003981 |  |  |  | Ficha Técnica | 4 | 4320 / 3640 / 3120 | 33 / 28 / 24 | IP40/IP20 | 5 | 103 | Verde
Luminária | PL CMFT 1200 P 33830 U19 PS | 4099854004087 |  |  |  | Ficha Técnica | 4 | 4320 / 3640 / 3120 | 33 / 28 / 24 | IP40/IP20 | 5 | 112.4 | Verde
Luminária | PL CMFT 1200 P 33840 U19 PS | 4099854004100 |  |  |  | Ficha Técnica | 4 | 4320 / 3640 / 3120 | 33 / 28 / 24 | IP40/IP20 | 5 | 112.4 | Verde
Luminária | PL CMFT 1200 P 33830 DALIVR | 4099854004001 |  |  |  | Ficha Técnica | 4 | 4320 | 33 | IP40/IP20 | 5 | 157.5 | Verde
Luminária | PL CMFT 1200 P 33840 DALIVR | 4099854004049 |  |  |  | Ficha Técnica | 4 | 4320 | 33 | IP40/IP20 | 5 | 157.5 | Verde
Luminária | PL CMFT 1200 P 33830 U19 DALIVR | 4099854004124 |  |  |  | Ficha Técnica | 4 | 4320 | 33 | IP40/IP20 | 5 | 166.8 | Verde
Luminária | PL CMFT 1200 P 33840 U19 DALIVR | 4099854004162 |  |  |  | Ficha Técnica | 4 | 4320 | 33 | IP40/IP20 | 5 | 166.8 | Verde
Luminária | PANEL COMPACT 600 V
Luminária | PL COMP 600 V 33830 | 4099854017742 |  |  |  | Ficha Técnica | 4 | 3630 | 33 | IP40/IP20 | 5 | 40.8 | Verde
Luminária | PL COMP 600 V 33840 | 4099854017902 |  |  |  | Ficha Técnica | 4 | 3630 | 33 | IP40/IP20 | 5 | 40.8 | Verde
Luminária | PL COMP 600 V 33865 | 4099854017940 |  |  |  | Ficha Técnica | 4 | 3630 | 33 | IP40/IP20 | 5 | 40.8 | Verde
Luminária | PL COMP 600 V 33830 DALI | 4099854017803 |  |  |  | Ficha Técnica | 4 | 3630 | 33 | IP40/IP20 | 5 | 71.2 | Verde
Luminária | PL COMP 600 V 33840 DALI | 4099854017926 |  |  |  | Ficha Técnica | 4 | 3630 | 33 | IP40/IP20 | 5 | 71.2 | Verde
Luminária | PL COMP 600 V 33865 DALI | 4099854017025 |  |  |  | Ficha Técnica | 4 | 3630 | 33 | IP40/IP20 | 5 | 71.2 | Verde
Luminária | PANEL COMPACT 600 V UGR19
Luminária | PL COMP 600 V 33830 U19 | 4099854017063 |  |  |  | Ficha Técnica | 4 | 3630 | 33 | IP40/IP20 | 5 | 49.4 | Verde
Luminária | PL COMP 600 V 33840 U19 | 4099854017223 |  |  |  | Ficha Técnica | 4 | 3630 | 33 | IP40/IP20 | 5 | 49.4 | Verde
Luminária | PL COMP 600 V 33865 U19 | 4099854017308 |  |  |  | Ficha Técnica | 4 | 3630 | 33 | IP40/IP20 | 5 | 49.4 | Verde
Luminária | PL COMP 600 V 35830 840 U19 PS | 4099854206535 |  |  |  | Ficha Técnica | 4 | 3300 / 3850 | 35 / 30 | IP40/IP20 | 5 | 56.4 | Verde
Luminária | PL COMP 600 V 33830 U19 DALI | 4099854017100 |  |  |  | Ficha Técnica | 4 | 3630 | 33 | IP40/IP20 | 5 | 85.9 | Verde
Luminária | PL COMP 600 V 33840 U19 DALI | 4099854017261 |  |  |  | Ficha Técnica | 4 | 3630 | 33 | IP40/IP20 | 5 | 85.9 | Verde
Luminária | PL COMP 600 V 33865 U19 DALI | 4099854017322 |  |  |  | Ficha Técnica | 4 | 3630 | 33 | IP40/IP20 | 5 | 85.9 | Verde
Luminária | PL COMP 600 V 35830 840 U19 DALI | 4099854206603 |  |  |  | Ficha Técnica | 4 | 3850 | 35 | IP40/IP20 | 5 | 89 | Verde
Luminária | PANEL COMPACT 600 V CRI 90
Luminária | PL COMP 600 V 30940 U19 | 4099854017346 |  |  |  | Ficha Técnica | 4 | 3120 | 30 | IP40/IP20 | 5 | 71.8 | Verde
Luminária | PL COMP 600 V 35940 U19 | 4099854017360 |  |  |  | Ficha Técnica | 4 | 3640 | 35 | IP40/IP20 | 5 | 90.5 | Verde
Luminária | PL COMP 600 V 35940 U19 DALI | 4099854017384 |  |  |  | Ficha Técnica | 4 | 3640 | 35 | IP40/IP20 | 5 | 121.6 | Verde
Luminária | PANEL COMPACT 1200x300 V
Luminária | PL COMP 1200 V 33840 | 4099854017162 |  |  |  | Ficha Técnica | 4 | 3630 | 33 | IP40/IP20 | 5 | 56.2 | Verde
Luminária | PL COMP 1200 V 33840 U19 | 4099854017209 |  |  |  | Ficha Técnica | 4 | 3630 | 33 | IP40/IP20 | 5 | 62.5 | Verde
Luminária | PL COMP 1200 V 33840 DALI | 4099854017186 |  |  |  | Ficha Técnica | 4 | 3630 | 33 | IP40/IP20 | 5 | 87.4 | Verde
Luminária | PL COMP 1200 V 33840 U19 DALI | 4099854017247 |  |  |  | Ficha Técnica | 4 | 3630 | 33 | IP40/IP20 | 5 | 93.6 | Verde
Luminária | PANEL COMPACT 1200x300 V CRI>90
Luminária | PL COMP 1200 V 35940 U19 | 4099854017285 |  |  |  | Ficha Técnica | 4 | 3640 | 35 | IP40/IP20 | 5 | 71.8 | Verde
Luminária | PL COMP 1200 V 35940 U19 DALI | 4099854017520 |  |  |  | Ficha Técnica | 4 | 3640 | 35 | IP40/IP20 | 5 | 102.9 | Verde
Luminária | PANEL COMPACT 1200x600 V
Luminária | PL COMP 1200x600 V 53840 | 4099854113680 |  |  |  | Ficha Técnica | 2 | 5830 | 53 | IP40/IP20 | 5 | 118.6 | Verde
Luminária | PL COMP 1200x600 V 53840 DALI | 4099854113703 |  |  |  | Ficha Técnica | 2 | 5830 | 53 | IP40/IP20 | 5 | 149.7 | Verde
Luminária | PANEL COMPACT 1200x600 V UGR19
Luminária | PL COMP 1200X600 V 53840 U19 | 4099854017643 |  |  |  | Ficha Técnica | 2 | 5830 | 53 | IP40/IP20 | 5 | 125.8 | Verde
Luminária | PL COMP 1200X600 V 53840 U19 DALI | 4099854017704 |  |  |  | Ficha Técnica | 2 | 5830 | 53 | IP40/IP20 | 5 | 156.9 | Verde
Luminária | PANEL ECO
Luminária | PL ECO 600 E 36830 | 4099854187230 |  |  |  | Ficha Técnica | 6 | 3600 | 36 | IP40/IP20 | 3 | 29.2 | Verde
Luminária | PL ECO 600 E 36840 | 4099854187254 |  |  |  | Ficha Técnica | 6 | 3600 | 36 | IP40/IP20 | 3 | 29.2 | Verde
Luminária | PL ECO 600 E 36865 | 4099854187278 |  |  |  | Ficha Técnica | 6 | 3600 | 36 | IP40/IP20 | 3 | 29.2 | Verde
Luminária | PANEL ECO UGR19
Luminária | PL ECO 600 E 36830 U19 | 4099854187292 |  |  |  | Ficha Técnica | 6 | 3600 | 36 | IP40/IP20 | 3 | 35.7 | Verde
Luminária | PL ECO 600 E 36840 U19 | 4099854187315 |  |  |  | Ficha Técnica | 6 | 3600 | 36 | IP40/IP20 | 3 | 35.7 | Verde
Luminária | PL ECO 600 E 36865 U19 | 4099854187339 |  |  |  | Ficha Técnica | 6 | 3600 | 36 | IP40/IP20 | 3 | 35.7 | Verde
Luminária | PANEL LOUVER
Luminária | PL LOUVER 600 V 27.5840 U16 WT | 4099854149634 |  |  |  | Ficha Técnica | 5 | 4150 | 27.50 | IP20 | 5 | 78.6 | Verde
Luminária | PL LOUVER 600 V 27.5840 U16 BK | 4099854149658 |  |  |  | Ficha Técnica | 5 | 4000 | 27.50 | IP20 | 5 | 78.6 | Verde
Luminária | PL LOUVER 600 V27.5840 U16 WT DALI | 4099854149672 |  |  |  | Ficha Técnica | 5 | 4150 | 27.50 | IP20 | 5 | 106.3 | Verde
Luminária | PL LOUVER 600 V27.5840 U16 BK DALI | 4099854149696 |  |  |  | Ficha Técnica | 5 | 4000 | 27.50 | IP20 | 5 | 106.3 | Verde
Luminária | PL LOUVER 1200 V 27.5840 U16 WT | 4099854149719 |  |  |  | Ficha Técnica | 5 | 4150 | 27.50 | IP20 | 5 | 84.7 | Verde
Luminária | PL LOUVER 1200 V 27.5840 U16 BK | 4099854149733 |  |  |  | Ficha Técnica | 5 | 4000 | 27.50 | IP20 | 5 | 84.7 | Verde
Luminária | PL LOUVER 1200V27.5840 U16 WT DALI | 4099854149757 |  |  |  | Ficha Técnica | 5 | 4150 | 27.50 | IP20 | 5 | 112.4 | Verde
Luminária | PL LOUVER 1200V27.5W840U16BKDALI | 4099854149771 |  |  |  | Ficha Técnica | 5 | 4000 | 27.50 | IP20 | 5 | 112.4 | Verde
Acess. Lum. | PANEL - ACESSÓRIOS
Acess. Lum. | PANEL 600 Surface Mount Kit H50 WT (kit montagem saliente) | 4058075826397 |  |  |  | Ficha Técnica | 5 |  |  |  | 5 | 57.8 | Verde
Acess. Lum. | PANEL 600 Surface Mount Kit H75 WT (kit montagem saliente) | 4058075472914 |  |  |  | Ficha Técnica | 4 |  |  |  | 2 | 52.1 | Verde
Acess. Lum. | PANEL 600 Surface Mount KIT H75 BK (kit montagem saliente) | 4058075834330 |  |  |  | Ficha Técnica | 4 |  |  |  | 5 | 62.4 | Verde
Acess. Lum. | PANEL 1200 Surface Mount Kit WT (kit montagem saliente) | 4058075108820 |  |  |  | Ficha Técnica | 4 |  |  |  | 2 | 52.6 | Verde
Acess. Lum. | PANEL 1200 Surface Mount Kit BK (kit montagem saliente) | 4058075834378 |  |  |  | Ficha Técnica | 4 |  |  |  | 5 | 69.5 | Verde
Acess. Lum. | PANEL 600 Surface Mount Kit H70 (kit montagem saliente) | 4058075402843 |  |  |  | Ficha Técnica | 4 |  |  |  | 2 | 35.9 | Verde
Acess. Lum. | PANEL 1200x300 Surface Mount Kit VALUE H70 (kit montagem saliente) | 4099854018497 |  |  |  | Ficha Técnica | 4 |  |  |  | 5 | 51.8 | Verde
Acess. Lum. | PANEL 1200x600 Surface Mount Kit VALUE (kit montagem saliente) | 4058075389823 |  |  |  | Ficha Técnica | 3 |  |  |  | 2 | 51.6 | Verde
Acess. Lum. | PANEL 600 Suspension Kit (kit de suspensão) | 4058075402928 |  |  |  | Ficha Técnica | 4 |  |  |  | 2 | 9.1 | Verde
Acess. Lum. | PANEL Security Kit 4x (kit de segurança) - 4 unid. | 4058075472990 |  |  |  | Ficha Técnica | 40 |  |  |  | 2 | 9.3 | Verde
Acess. Lum. | PANEL 600 Recessed Mount Frame (moldura montagem embutida) | 4058075402881 |  |  |  | Ficha Técnica | 2 |  |  |  | 2 | 51.6 | Verde
Acess. Lum. | PANEL 1200x300 Recessed Mount Frame (moldura montagem embutida) | 4058075472976 |  |  |  | Ficha Técnica | 4 |  |  |  | 2 | 67 | Verde
Acess. Lum. | PANEL PANEL Recessed Mount Clips VALUE 4x (molas de fixação) - 4 unid. | 4058075409859 |  |  |  | Ficha Técnica | 16 |  |  |  | 2 | 4.2 | Verde
Acess. Lum. | PANEL LOUVER 600 Suspension Kit WT | 4099854155307 |  |  |  | Ficha Técnica | 100 |  |  |  | 5 | 16.7 | Verde
Acess. Lum. | PANEL LOUVER 600 Suspension Kit BK | 4099854155352 |  |  |  | Ficha Técnica | 100 |  |  |  | 5 | 16.7 | Verde
Acess. Lum. | PANEL LOUVER Surface Kit 600 WT | 4099854155376 |  |  |  | Ficha Técnica | 20 |  |  |  | 5 | 15.4 | Verde
Acess. Lum. | PANEL LOUVER Surface Kit 600 BK | 4099854155406 |  |  |  | Ficha Técnica | 20 |  |  |  | 5 | 15.4 | Verde
Acess. Lum. | PANEL LOUVER Surface Kit 1200 WT | 4099854155420 |  |  |  | Ficha Técnica | 20 |  |  |  | 5 | 23.1 | Verde
Acess. Lum. | PANEL LOUVER Surface Kit 1200 BK | 4099854155444 |  |  |  | Ficha Técnica | 20 |  |  |  | 5 | 23.1 | Verde
Acess. Lum. | CONNECTOR BOX 5POLE L/N 4x (ligador repicagem) - 4 unid. | 4058075473010 |  |  |  | Ficha Técnica | 40 |  |  |  | 2 | 39 | Verde
Acess. Lum. | CONNECTOR BOX 5POLE L/N/PE/D+/D- 4x (ligador repicagem DALI) - 4 unid. | 4058075473034 |  |  |  | Ficha Técnica | 40 |  |  |  | 2 | 32.5 | Verde
Acess. Lum. | PL 1200 CABLE EXT TWIST LOCK | 4099854018510 |  |  |  | Ficha Técnica | 4 |  |  |  | 3 | 12 | Verde
Luminária | PANEL DIRECT/INDIRECT - PARA SUSPENÇÃO
Luminária | PANEL D/I 1200 364000K UGR 19 | 4058075144606 |  |  |  | Ficha Técnica | 2 | 3800 | 36 | IP20 | 5 | 366.8 | Verde
Luminária | PANEL D/I 1200 363000K UGR 19 | 4058075144620 |  |  |  | Ficha Técnica | 2 | 4000 | 36 | IP20 | 5 | 366.8 | Verde
Luminária | PANEL D/I 1200 UGR 19 36W/3000K DALI | 4058075504028 |  |  |  | Ficha Técnica | 2 | 3800 | 36 | IP20 | 5 | 451.4 | Verde
Luminária | PANEL D/I 1200 UGR 19 36W/4000K DALI | 4058075504042 |  |  |  | Ficha Técnica | 2 | 4000 | 36 | IP20 | 5 | 451.4 | Verde
Luminária | PANEL D/I 1200 UGR19 36W/4000K ZBVR | 4058075521889 |  |  |  | Ficha Técnica | 2 | 4000 | 36 | IP20 | 5 | 519.3 | Verde
Luminária | LINEAR INDIVILED®
Luminária | LINEAR INDIVILED® Direct GER 2 ON-Off EVERLOOP
Luminária | LN INV D 1200 P 40930 PS WT | 4099854135316 | 4058075109605 | LN INDV D 1200 34W/3000K |  | Ficha Técnica | 2 | 4660 / 4270 / 3590 / 3060 | 40 / 36 / 30 / 25 | IP20 | 5 | 288 | Verde
Luminária | LN INV D 1200 P 40940 PS WT | 4099854135330 | 4058075522435 ¦ 4058075109629 | LINEAR INDIVILED D 1200 34W/940 ¦ LN INDV D 1200 34W/4000K |  | Ficha Técnica | 2 | 5050 / 4600 / 3900 / 3250 | 40 / 36 / 30 / 25 | IP20 | 5 | 288 | Verde
Luminária | LN INV D 1200 P 40930 PS BK | 4099854296703 |  |  |  | Ficha Técnica | 2 | 3050 / 3600 / 4250 / 4650 | 40 / 36 / 30 / 25 | IP20 | 5 | 288 | Verde
Luminária | LN INV D 1200 P 40940 PS BK | 4099854296741 |  |  |  | Ficha Técnica | 2 | 3150 / 3800 / 4450 / 4900 | 40 / 36 / 30 / 25 | IP20 | 5 | 288 | Verde
Luminária | LN INV D 1500 P 52930 PS WT | 4099854135477 | 4058075109681 | LN INDV D 1500 48W/3000K |  | Ficha Técnica | 2 | 6050 / 5650 / 5450 / 4850 | 52 / 48 / 46,0 / 40 | IP20 | 5 | 356.3 | Verde
Luminária | LN INV D 1500 P 52 940 PS WT | 4099854135491 | 4058075522473 ¦ 4058075109704 | LN INDV D 1500 48W/940 ¦ LN INDV D 1500 48W/4000K |  | Ficha Técnica | 2 | 6360 / 5920 / 5900 / 5200 | 52 / 48 / 46,0 / 40 | IP20 | 5 | 356.3 | Verde
Luminária | LN INV D 1500 P 52930 PS BK | 4099854296789 |  |  |  | Ficha Técnica | 2 | 4700 / 5300 / 5500 / 5900 | 52 / 48 / 46 / 40 | IP20 | 5 | 356.3 | Verde
Luminária | LN INV D 1500 P 52940 PS BK | 4099854296826 |  |  |  | Ficha Técnica | 2 | 5050 / 5700 / 5900 / 6350 | 52 / 48 / 46 / 40 | IP20 | 5 | 356.3 | Verde
Luminária | LINEAR INDIVILED® Direct GER 2 DALI EVERLOOP
Luminária | LN INV D 1200 P 40930 DAVR WT | 4099854135712 |  |  |  | Ficha Técnica | 2 | 4800 / 44000 / 3700 / 3150 | 40 / 34 / 30 / 25 | IP20 | 5 | 330 | Verde
Luminária | LN INV D 1200 P 40940 DAVR WT | 4099854135736 |  |  |  | Ficha Técnica | 2 | 5050 / 4450 / 3850 / 3250 | 40 / 34 / 30 / 25 | IP20 | 5 | 330 | Verde
Luminária | LN INV D 1200 P 40930 DAVR BK | 4099854296680 |  |  |  | Ficha Técnica | 2 | 3000 / 3600 / 4150 / 4650 | 40 / 36 / 30 / 25 | IP20 | 5 | 330 | Verde
Luminária | LN INV D 1200 P 40940 DAVR BK | 4099854296727 |  |  |  | Ficha Técnica | 2 | 3150 / 3750 / 4300 / 4900 | 40 / 36 / 30 / 25 | IP20 | 5 | 330 | Verde
Luminária | LN INV D 1500 P 52930 DAVR WT | 4099854136047 | 4058075503984 | LN INDV D 1500 48W/3000K DALI |  | Ficha Técnica | 2 | 6100 / 5600 / 5400 / 4850 | 52 / 48 / 44 / 39 | IP20 | 5 | 407.1 | Verde
Luminária | LN INV D 1500 P 52940 DAVR WT | 4099854136061 | 4058075504004 | LN INDV D 1500 48W/4000K DALI |  | Ficha Técnica | 2 | 6400 / 6000 / 5850 / 5250 | 52 / 48 / 44 / 39 | IP20 | 5 | 407.1 | Verde
Luminária | LN INV D 1500 P 52930 DAVR BK | 4099854296765 |  |  |  | Ficha Técnica | 2 | 4700 / 5250 / 5450 / 5950 | 52 / 48 / 44 / 39 | IP20 | 5 | 407.1 | Verde
Luminária | LN INV D 1500 P 52940 DAVR BK | 4099854296802 |  |  |  | Ficha Técnica | 2 | 5100 / 5700 / 5850 / 6250 | 52 / 48 / 44 / 39 | IP20 | 5 | 407.1 | Verde
Luminária | INDIVILED Direct ASSIMÉTRICO ON-OFF
Luminária | LN INV D 1200 P 40930 PS ASY WT | 4099854135392 | [9 empty] | 286.3 | Verde
Luminária | LN INV D 1200 P 40940 PS ASY WT | 4099854135415 | [9 empty] | 286.3 | Verde
Luminária | INDIVILED Direct ASSIMÉTRICO DALI
Luminária | LN INV D 1200 P 40930 DAVR ASY WT | 4099854135965 | [9 empty] | 330 | Verde
Luminária | LN INV D 1200 P 40940 DAVR ASY WT | 4099854135989 | [9 empty] | 330 | Verde
Luminária | LINEAR INDIVILED® Direct GER 2 Sensor DALI EVERLOOP
Luminária | LN INV D 1200 P 40930 DAVR SN WT | 4099854249228 |  |  |  | Ficha Técnica | 2 | 4800 / 4400 / 3700 / 3150 | 40 / 34 / 30 / 25 | IP20 | 5 | 482.5 | Verde
Luminária | LN INV D 1200 P 40940 DAVR SN WT | 4099854249273 |  |  |  | Ficha Técnica | 2 | 5050 / 4450 / 3850 / 3250 | 40 / 34 / 30 / 25 | IP20 | 5 | 482.5 | Verde
Luminária | LN INV D 1200 P 40930 DAVR SN BK | 4099854371721 |  |  |  | Ficha Técnica | 2 | 3000 / 3600 / 4150 / 4650 | 40 / 34 / 30 / 25 | IP20 | 5 | 482.5 | Verde
Luminária | LN INV D 1200 P 40940 DAVR SN BK | 4099854371745 |  |  |  | Ficha Técnica | 2 | 3150 / 3750 / 4300 / 4900 | 40 / 34 / 30 / 25 | IP20 | 5 | 482.5 | Verde
Luminária | LN INV D 1500 P 52930 DAVR SN WT | 4099854249693 |  |  |  | Ficha Técnica | 2 | 6100 / 5600 / 5400 / 4850 | 52 / 48 / 44 / 39 | IP20 | 5 | 559.6 | Verde
Luminária | LN INV D 1500 P 52940 DAVR SN WT | 4099854249716 |  |  |  | Ficha Técnica | 2 | 6400 / 6000 / 5850 / 5250 | 52 / 48 / 44 / 39 | IP20 | 5 | 559.6 | Verde
Luminária | LN INV D 1500 P 52930 DAVR SN BK | 4099854371806 |  |  |  | Ficha Técnica | 2 | 4700 / 5250 / 5450 / 5950 | 52 / 48 / 44 / 39 | IP20 | 5 | 559.6 | Verde
Luminária | LN INV D 1500 P 52940 DAVR SN BK | 4099854371820 |  |  |  | Ficha Técnica | 2 | 5100 / 5700 / 5850 / 6250 | 52 / 48 / 44 / 39 | IP20 | 5 | 559.6 | Verde
Luminária | LINEAR INDIVILED® Direct GER 2 EMERGÊNCIA
Luminária | LN INV D 1200 P 40930 DAVR EM WT | 4099854249389 |  |  |  | Ficha Técnica | [5 empty] | 433.3 | Verde
Luminária | LN INV D 1200 P 40940 DAVR EM WT | 4099854249402 |  |  |  | Ficha Técnica | [5 empty] | 433.3 | Verde
Luminária | LN INV D 1200 P 40930 EM WT | 4099854249297 |  |  |  | Ficha Técnica | [5 empty] | 389.6 | Verde
Luminária | LN INV D 1200 P 40940 EM BK | 4099854297571 |  |  |  | Ficha Técnica | [5 empty] | 389.6 | Verde
Luminária | LN INV D 1200 P 40940 EM WT | 4099854249341 |  |  |  | Ficha Técnica | [5 empty] | 389.6 | Verde
Luminária | LN INV D 1500 P 52930 DAVR EM BK | 4099854297656 |  |  |  | Ficha Técnica | [5 empty] | 469.7 | Verde
Luminária | LN INV D 1500 P 52930 DAVR EM WT | 4099854297670 |  |  |  | Ficha Técnica | [5 empty] | 469.7 | Verde
Luminária | LN INV D 1500 P 52940 DAVR EM BK | 4099854297717 |  |  |  | Ficha Técnica | [5 empty] | 469.7 | Verde
Luminária | LN INV D 1500 P 52940 DAVR EM WT | 4099854297731 |  |  |  | Ficha Técnica | [5 empty] | 469.7 | Verde
Luminária | LN INV D 1500 P 52930 EM BK | 4099854297694 |  |  |  | Ficha Técnica | [5 empty] | 424 | Verde
Luminária | LN INV D 1500 P 52930 EM WT | 4099854249730 |  |  |  | Ficha Técnica | [5 empty] | 424 | Verde
Luminária | LN INV D 1500 P 52940 EM BK | 4099854297755 |  |  |  | Ficha Técnica | [5 empty] | 424 | Verde
Luminária | LN INV D 1500 P 52940 EM WT | 4099854249754 |  |  |  | Ficha Técnica | [5 empty] | 424 | Verde
Luminária | LN INV DI 1500 P 69940 EM WT | 4099854249853 | [9 empty] | 499 | Verde
Luminária | LINEAR INDIVILED® Direct/Indirect ON-OFF GER 2 EVERLOOP
Luminária | LN INV DI 1200 P 55930 PS WT | 4099854135156 | 4058075109728 | LN INDV D/I 1200 42W/3000K |  | Ficha Técnica | 2 | 6800 / 6050 / 5350 / 4450 | 55 / 49 / 43 / 35 | IP20 | 5 | 371.7 | Verde
Luminária | LN INV DI 1200 P 55940 PS WT | 4099854135170 | 4058075109742 | LN INDV D/I 1200 42W/4000K |  | Ficha Técnica | 2 | 7200 / 6400 / 5700 / 4600 | 55 / 49 / 43 / 35 | IP20 | 5 | 371.7 | Verde
Luminária | LN INV DI 1200 P 55930 PS BK | 4099854296888 |  |  |  | Ficha Técnica | 2 | 4350 / 5250 / 5900 / 6650 | 55 / 49 / 43 / 35 | IP20 | 5 | 371.8 | Verde
Luminária | LN INV DI 1200 P 55940 PS BK | 4099854296901 |  |  |  | Ficha Técnica | 2 | 4500 / 5600 / 6250 / 7050 | 55 / 49 / 43 / 35 | IP20 | 5 | 371.8 | Verde
Luminária | LN INV DI 1500 P 69930 PS WT | 4099854135231 | 4058075109766 | LN INDV D/I 1500 56W/3000K |  | Ficha Técnica | 2 | 8350 / 7800 / 7600 / 6650 | 69 / 63 / 61 / 53 | IP20 | 5 | 439.6 | Verde
Luminária | LN INV DI 1500 P 69940 PS WT | 4099854135255 | 4058075110441 | LN INDV D/I 1500 56W/4000K |  | Ficha Técnica | 2 | 9050 / 8400 / 8200 / 7100 | 69 / 63 / 61 / 53 | IP20 | 5 | 439.6 | Verde
Luminária | LN INV DI 1500 P 69930 PS BK | 4099854296949 |  |  |  | Ficha Técnica | 2 | 6500 / 7450 / 7650 / 8200 | 69 / 63 / 61 / 53 | IP20 | 5 | 439.6 | Verde
Luminária | LN INV DI 1500 P 69940 PS BK | 4099854296987 |  |  |  | Ficha Técnica | 2 | 6950 / 8000 / 8200 / 8850 | 69 / 63 / 61 / 53 | IP20 | 5 | 439.6 | Verde
Luminária | LINEAR INDIVILED® Direct/Indirect DALI EVERLOOP
Luminária | LN INV DI 1200 P 54930 DAVR WT | 4099854135552 | 4058075109001 | LN INDV D/I DALI 1200 42W/3000K |  | Ficha Técnica | 2 | 6500 / 5750 / 5200 / 4350 | 54 / 48 / 43 / 34 | IP20 | 5 | 422.5 | Verde
Luminária | LN INV DI 1200 P 54940 DAVR WT | 4099854135576 | 4058075109025 | LN INDV D/I DALI 1200 42W/4000K |  | Ficha Técnica | 2 | 6950 / 6050 / 5600 / 4650 | 54 / 48 / 43 / 34 | IP20 | 5 | 422.5 | Verde
Luminária | LN INV DI 1500 P 69930 DAVR WT | 4099854135637 | 4058075109049 | LN INDV D/I DALI 1500 56W/3000K |  | Ficha Técnica | 2 | 8150 / 7650 / 7300 / 6650 | 69 / 63 / 60 / 54 | IP20 | 5 | 490.4 | Verde
Luminária | LN INV DI 1500 P 69940 DAVR WT | 4099854135651 | 4058075109063 | LN INDV D/I DALI 1500 56W/4000K |  | Ficha Técnica | 2 | 8700 / 8150 / 7600 / 7050 | 69 / 63 / 60 / 54 | IP20 | 5 | 490.4 | Verde
Luminária | LN INV DI 1200 P 54930 DAVR BK | 4099854296840 |  |  |  | Ficha Técnica | 2 | 4250 / 5100 / 5650 / 6400 | 54 / 48 / 43 / 34 | IP20 | 5 | 422.6 | Verde
Luminária | LN INV DI 1200 P 54940 DAVR BK | 4099854296864 |  |  |  | Ficha Técnica | 2 | 4550 / 5500 / 5950 / 6800 | 54 / 48 / 43 / 34 | IP20 | 5 | 422.6 | Verde
Luminária | LN INV DI 1500 P 69930 DAVR BK | 4099854296925 |  |  |  | Ficha Técnica | 2 | 6550 / 7150 / 7500 / 8000 | 69 / 63 / 60 / 54 | IP20 | 5 | 490.4 | Verde
Luminária | LN INV DI 1500 P 69940 DAVR BK | 4099854296963 |  |  |  | Ficha Técnica | 2 | 6950 / 7450 / 8000 / 8550 | 69 / 63 / 60 / 54 | IP20 | 5 | 490.4 | Verde
Luminária | LINEAR INDIVILED® Direct/Indirect DALI SENSOR EVERLOOP
Luminária | LN INV DI 1200 P 54930 DAVR SN WT | 4099854249457 |  |  |  | Ficha Técnica | 2 | 6500 / 5750 / 5200 / 4350 | 54 / 48 / 43 / 34 | IP20 | 5 | 575 | Verde
Luminária | LN INV DI 1200 P 54940 DAVR SN WT | 4099854249495 |  |  |  | Ficha Técnica | 2 | 6950 / 6050 / 5600 / 4650 | 54 / 48 / 43 / 34 | IP20 | 5 | 575 | Verde
Luminária | LN INV DI 1200 P 54930 DAVR SN BK | 4099854371769 |  |  |  | Ficha Técnica | 2 | 4250 / 5100 / 5650 / 6400 | 54 / 48 / 43 / 34 | IP20 | 5 | 575 | Verde
Luminária | LN INV DI 1200 P 54940 DAVR SN BK | 4099854371783 |  |  |  | Ficha Técnica | 2 | 4550 / 5500 / 5950 / 6800 | 54 / 48 / 43 / 34 | IP20 | 5 | 575 | Verde
Luminária | LN INV DI 1500 P 69930 DAVR SN WT | 4099854249792 |  |  |  | Ficha Técnica | 2 | 8150 / 7650 / 7300 / 6650 | 69 / 63 / 60 / 54 | IP20 | 5 | 642.8 | Verde
Luminária | LN INV DI 1500 P 69940 DAVR SN WT | 4099854249815 |  |  |  | Ficha Técnica | 2 | 8700 / 8150 / 7600 / 7050 | 69 / 63 / 60 / 54 | IP20 | 5 | 642.8 | Verde
Luminária | LN INV DI 1500 P 69930 DAVR SN BK | 4099854371844 |  |  |  | Ficha Técnica | 2 | 6550 / 7150 / 7500 / 8000 | 69 / 63 / 60 / 54 | IP20 | 5 | 642.8 | Verde
Luminária | LN INV DI 1500 P 69940 DAVR SN BK | 4099854371868 |  |  |  | Ficha Técnica | 2 | 6950 / 7450 / 8000 / 8550 | 69 / 63 / 60 / 54 | IP20 | 5 | 642.8 | Verde
Luminária | LINEAR INDIVILED® Direct/Indirect EMERGÊNCIA
Luminária | LN INV DI 1200 P 54930 DAVR EM WT | 4099854249570 |  |  |  | Ficha Técnica | [5 empty] | 483.7 | Verde
Luminária | LN INV DI 1200 P 54940 DAVR EM WT | 4099854249617 |  |  |  | Ficha Técnica | [5 empty] | 483.7 | Verde
Luminária | LN INV DI 1200 P 54930 DAVR EM BK | 4099854297779 |  |  |  | Ficha Técnica | [5 empty] | 483.7 | Verde
Luminária | LN INV DI 1200 P 54940 DAVR EM BK | 4099854297793 |  |  |  | Ficha Técnica | [5 empty] | 483.7 | Verde
Luminária | LN INV DI 1200 P 55930 EM WT | 4099854249532 |  |  |  | Ficha Técnica | [5 empty] | 438 | Verde
Luminária | LN INV DI 1200 P 55940 EM WT | 4099854249556 |  |  |  | Ficha Técnica | [5 empty] | 438 | Verde
Luminária | LN INV DI 1200 P 55930 EM BK | 4099854307898 |  |  |  | Ficha Técnica | [5 empty] | 438 | Verde
Luminária | LN INV DI 1200 P 55940 EM BK | 4099854307935 |  |  |  | Ficha Técnica | [5 empty] | 438 | Verde
Luminária | LN INV DI 1500 P 69930 DAVR EM BK | 4099854297816 |  |  |  | Ficha Técnica | [5 empty] | 544.7 | Verde
Luminária | LN INV DI 1500 P 69930 DAVR EM WT | 4099854297830 |  |  |  | Ficha Técnica | [5 empty] | 544.7 | Verde
Luminária | LN INV DI 1500 P 69940 DAVR EM BK | 4099854297878 |  |  |  | Ficha Técnica | [5 empty] | 544.7 | Verde
Luminária | LN INV DI 1500 P 69940 DAVR EM WT | 4099854297892 |  |  |  | Ficha Técnica | [5 empty] | 544.7 | Verde
Luminária | LN INV DI 1500 P 69930 EM BK | 4099854297854 |  |  |  | Ficha Técnica | [5 empty] | 499 | Verde
Luminária | LN INV DI 1500 P 69930 EM WT | 4099854249839 |  |  |  | Ficha Técnica | [5 empty] | 499 | Verde
Luminária | LN INV DI 1500 P 69940 EM BK | 4099854297939 |  |  |  | Ficha Técnica | [5 empty] | 499 | Verde
Acess. Lum. | LINEAR INDIVILED® GER 2 SPARE PARTS EVERLOOP
Acess. Lum. | LISOEV 1060x28 48 38930 S90U19 GY | 4099854284359 |  |  |  | Ficha Técnica | [5 empty] | 129.6 | Verde
Acess. Lum. | LISOEV 1060x28 51 38940 S90U19 GY | 4099854284809 |  |  |  | Ficha Técnica | [5 empty] | 129.6 | Verde
Acess. Lum. | LISOEV 1325x28 61 50930 S90U19 GY | 4099854284830 |  |  |  | Ficha Técnica | [5 empty] | 143.9 | Verde
Acess. Lum. | LISOEV 1060x28 48 38930 S130 | 4099854284878 |  |  |  | Ficha Técnica | [5 empty] | 69.1 | Verde
Acess. Lum. | LISOEV 1060x28 51 38940 S130 | 4099854284908 |  |  |  | Ficha Técnica | [5 empty] | 69.1 | Verde
Acess. Lum. | LISOEV 1174x31 21 17930 S130 | 4099854284939 |  |  |  | Ficha Técnica | [5 empty] | 60.7 | Verde
Acess. Lum. | LISOEV 1174x31 23 17940 S130 | 4099854284960 |  |  |  | Ficha Técnica | [5 empty] | 60.7 | Verde
Acess. Lum. | LISOEV 1325x28 61 50930 S130 | 4099854284991 |  |  |  | Ficha Técnica | [5 empty] | 81.8 | Verde
Acess. Lum. | LISOEV 1325x28 66 50940 S130 | 4099854285028 |  |  |  | Ficha Técnica | [5 empty] | 81.8 | Verde
Acess. Lum. | LISOEV 1439x31 27 22930 S130 | 4099854285059 |  |  |  | Ficha Técnica | [5 empty] | 72.4 | Verde
Acess. Lum. | LISOEV 1439x31 29 22940 S130 | 4099854285080 |  |  |  | Ficha Técnica | [5 empty] | 72.4 | Verde
Acess. Lum. | LISOEV 1325x28 66 50940 S90U19 GY | 4099854284854 |  |  |  | Ficha Técnica | [5 empty] | 143.9 | Verde
Acess. Lum. | OT FIT 55/220-240/1AO CS L G2 | 4052899522558 |  |  |  | Ficha Técnica | 20 |  | 66 | IP20 |  | 35.4 | Verde
Acess. Lum. | LINEAR INDIVILED® GER 2 - ACESSÓRIOS EVERLOOP
Acess. Lum. | LN INV SUSPENSION KIT WT | 4099854215537 | 4058075133303 | LINEAR INDIVILED DALI SUSPENSON KIT DALI (kit suspensão DALI) |  | Ficha Técnica | 12 |  |  |  | 2 | 59.3 | Verde
Acess. Lum. | LN INV SUSPENSION KIT BK | 4099854297069 |  |  |  | Ficha Técnica | 12 |  |  |  | 2 | 59.3 | Verde
Acess. Lum. | LN INV SUSPENSION WIRE | 4099854323980 | 4099854215551 | LN INV SUSPENSION WIRE |  | Ficha Técnica | 72 |  |  |  | 2 | 10.2 | Verde
Acess. Lum. | LN INV INLINE CONNECTOR | 4099854215612 | 4058075133341 | LINEAR INDIVILED LIGHT LINE CONNECTOR (acessório p/linha contínua) |  | Ficha Técnica | 72 |  |  |  | 2 | 10.4 | Verde
Acess. Lum. | LN INV CORNER CONNECTOR WT | 4099854308093 | 4099854214905 | LN INV CORNER CONNECTOR WT |  | Ficha Técnica | 4 |  |  |  | 2 | 119.6 | Verde
Acess. Lum. | LN INV CORNER CONNECTOR BK | 4099854308079 |  |  |  | Ficha Técnica | 4 |  |  |  | 2 | 119.6 | Verde
Acess. Lum. | LN INV INFILL 600 WT | 4099854214882 |  |  |  | Ficha Técnica | 2 |  |  |  | 2 | 116.8 | Verde
Acess. Lum. | LN INV INFILL 600 BK | 4099854297045 |  |  |  | Ficha Técnica | 2 |  |  |  | 2 | 116.8 | Verde
Acess. Lum. | LN INV INFILL 1200 WT | 4099854214868 |  |  |  | Ficha Técnica | 2 |  |  |  | 2 | 164.9 | Verde
Acess. Lum. | LN INV INFILL 1200 BK | 4099854297007 |  |  |  | Ficha Técnica | 2 |  |  |  | 2 | 164.9 | Verde
Acess. Lum. | LN INV INFILL 1500 WT | 4099854214844 |  |  |  | Ficha Técnica | 2 |  |  |  | 2 | 177.3 | Verde
Acess. Lum. | LN INV INFILL 1500 BK | 4099854297021 |  |  |  | Ficha Técnica | 2 |  |  |  | 2 | 177.3 | Verde
Acess. Lum. | LN INV 1200 THR¦GHWIRING KIT | 4099854214820 | 4058075158016 | LINEAR INDIVILED THR¦GH-WIRING KIT DALI 1200 (kit cablagem linha contínua DALI) |  | Ficha Técnica | 64 |  |  |  | 2 | 28.9 | Verde
Acess. Lum. | LN INV 1500 THR¦GHWIRING KIT | 4099854214806 | 4058075157996 | LINEAR INDIVILED THR¦GH-WIRING KIT DALI 1500 (kit cablagem linha contínua DALI) |  | Ficha Técnica | 64 |  |  |  | 2 | 31.3 | Verde
Luminária | LINEAR ULTRA OUTPUT
Luminária | LN UO P 1200 27CPS WT | 4099854296192 | 4058075479951 ¦ 4058075122147 ¦ 4058075122161 ¦ 4058075122147 ¦ 4058075122161 | LN UO 1200 25 4000 K ¦ LN UO 1200 33 3000 K ¦ LN UO 1200 33 4000 K |  | Ficha Técnica | 6 | 4050 / 3525 / 3000 / 2475 | 27 / 23,5 / 20 / 16,5 | IP20 | 5 | 62.5 | Verde
Luminária | LN UO P 1500 48CPS WT | 4099854296215 | 4058075122208 ¦ 4058075122222 ¦ 4058075122246 ¦ 4058075122284 | LN UO 1500 30 4000 K ¦ LN UO 1500 46 3000 K ¦ LN UO 1500 46 4000 K ¦ LN UO 1500 60 4000 K |  | Ficha Técnica | 6 | 7200 / 6000 / 4800 / 3600 | 48 / 40 / 32 / 24 | IP20 | 5 | 79.4 | Verde
Luminária | LINEAR ULTRA OUTPUT EMERGENCY
Luminária | LN UO EL 1200 P 27CPS WT | 4058075850453 | 4058075515260 ¦ 4058075515222 ¦ 4058075515246 ¦ 4058075515208 | LN UO EM 1200 33 4000 K ¦ LN UO EM 1200 25 4000 K ¦ LN UO EM 1200 33 3000 K ¦ LINEAR UO EM 1200 253000K |  | Ficha Técnica | 6 | 4050 / 3525 / 3000 / 2475 | 27 / 23.5 / 20.0 / 16.5 | IP20 | 5 | 200.7 | Verde
Luminária | LN UO EL 1500 P 48CPS WT | 4058075850477 | 4058075515352 ¦ 4058075515307 ¦ 4058075515284 ¦ 4058075515390 | LN UO EM 1500 46 4000 K ¦ LN UO EM 1500 30 4000 K ¦ LN UO EM 1500 30 3000 K ¦ LN UO EM 1500 60 4000 K |  | Ficha Técnica | 6 | 7200 / 6000 / 4800 / 3600 | 48 / 40 / 32 / 24 | IP20 | 5 | 207.2 | Verde
Luminária | LINEAR COMBO
Luminária | LN COMBO 1200 V 40PS 3CCT WT | 4099854228292 |  |  |  | Ficha Técnica | 6 | 6000 | 40 | IP20/IP20 | 5 | 60 | Verde
Luminária | LN COMBO 1500 V 60PS 3CCT WT | 4099854228315 |  |  |  | Ficha Técnica | 6 | 9000 | 60 | IP20/IP20 | 5 | 73.7 | Verde
Luminária | LN COMBO 1200 V 403CCT SEN WT | 4099854228377 |  |  |  | Ficha Técnica | 6 | 6000 | 40 | IP20/IP20 | 5 | 85.7 | Verde
Luminária | LN COMBO 1500 V 603CCT SEN WT | 4099854228391 |  |  |  | Ficha Técnica | 6 | 9000 | 60 | IP20/IP20 | 5 | 99.4 | Verde
Luminária | LN COMBO 1200 V 403CCT DALI WT | 4099854228339 |  |  |  | Ficha Técnica | 6 | 6000 | 40 | IP20/IP20 | 5 | 101 | Verde
Luminária | LN COMBO 1500 V 603CCT DALI WT | 4099854228353 |  |  |  | Ficha Técnica | 6 | 9000 | 60 | IP20/IP20 | 5 | 119.9 | Verde
Luminária | LINEAR SURFACE IP44 GER 2
Luminária | LN SF 600 P 18830 WT IP44 | 4058075733152 |  |  |  | Ficha Técnica | 4 | 2250 | 18 | IP44 | 5 | 101.8 | Verde
Luminária | LN SF 600 P 18840 WT IP44 | 4058075733091 |  |  |  | Ficha Técnica | 4 | 2430 | 18 | IP44 | 5 | 101.8 | Verde
Luminária | LN SF 1200 P 32830 WT IP44 | 4058075733176 |  |  |  | Ficha Técnica | 4 | 4160 | 32 | IP44 | 5 | 144.3 | Verde
Luminária | LN SF 1200 P 32840 WT IP44 | 4058075733114 |  |  |  | Ficha Técnica | 4 | 4384 | 32 | IP44 | 5 | 144.3 | Verde
Luminária | LN SF 1500 P 45830 WT IP44 | 4058075733190 |  |  |  | Ficha Técnica | 4 | 5850 | 45 | IP44 | 5 | 179.7 | Verde
Luminária | LN SF 1500 P 45840 WT IP44 | 4058075733138 |  |  |  | Ficha Técnica | 4 | 6165 | 45 | IP44 | 5 | 179.7 | Verde
Luminária | LINEAR SURFACE IP44 DALI GER 2
Luminária | LN SF 600 P 18830 WT IP44 DALI | 4058075733398 |  |  |  | Ficha Técnica | 4 | 2340 | 18 | IP44 | 5 | 136 | Verde
Luminária | LN SF 600 P 18840 WT IP44 DALI | 4058075733336 |  |  |  | Ficha Técnica | 4 | 2466 | 18 | IP44 | 5 | 136 | Verde
Luminária | LN SF 1200 P 32830 WT IP44 DALI | 4058075733411 |  |  |  | Ficha Técnica | 4 | 4160 | 32 | IP44 | 5 | 193.8 | Verde
Luminária | LN SF 1200 P 32840 WT IP44 DALI | 4058075733350 |  |  |  | Ficha Técnica | 4 | 4384 | 32 | IP44 | 5 | 193.8 | Verde
Luminária | LN SF 1500 P 45830 WT IP44 DALI | 4058075733435 |  |  |  | Ficha Técnica | 4 | 5850 | 45 | IP44 | 5 | 228.9 | Verde
Luminária | LN SF 1500 P 45840 WT IP44 DALI | 4058075733374 |  |  |  | Ficha Técnica | 4 | 6165 | 45 | IP44 | 5 | 228.9 | Verde
Luminária | LINEAR SURFACE IP44 EM GER 2
Luminária | LN SF 600 P 18830 WT IP44 EM | 4058075733275 |  |  |  | Ficha Técnica | 4 | 2250 | 18 | IP44 | 3 | 227.1 | Verde
Luminária | LN SF 600 P 18840 WT IP44 EM | 4058075733213 |  |  |  | Ficha Técnica | 4 | 2430 | 18 | IP44 | 3 | 227.1 | Verde
Luminária | LN SF 1200 P 32830 WT IP44 EM | 4058075733299 |  |  |  | Ficha Técnica | 4 | 4160 | 32 | IP44 | 3 | 265.6 | Verde
Luminária | LN SF 1200 P 32840 WT IP44 EM | 4058075733237 |  |  |  | Ficha Técnica | 4 | 4384 | 32 | IP44 | 3 | 265.6 | Verde
Luminária | LN SF 1500 P 45830 WT IP44 EM | 4058075733312 |  |  |  | Ficha Técnica | 4 | 5850 | 45 | IP44 | 3 | 276.9 | Verde
Luminária | LN SF 1500 P 45840 WT IP44 EM | 4058075733251 |  |  |  | Ficha Técnica | 4 | 6165 | 45 | IP44 | 3 | 276.9 | Verde
Luminária | LINEAR COMPACT SWITCH
Luminária | LN COMP SWITCH 300 4 3000 K | 4058075106079 |  |  |  | Ficha Técnica | 25 | 400 | 4 | IP20 | 5 | 12.9 | Verde
Luminária | LN COMP SWITCH 300 4 4000 K | 4058075106093 |  |  |  | Ficha Técnica | 25 | 450 | 4 | IP20 | 5 | 12.9 | Verde
Luminária | LN COMP SWITCH 600 8 3000 K | 4058075106116 |  |  |  | Ficha Técnica | 25 | 800 | 8 | IP20 | 5 | 15.6 | Verde
Luminária | LN COMP SWITCH 600 8 4000 K | 4058075106130 |  |  |  | Ficha Técnica | 25 | 800 | 8 | IP20 | 5 | 15.6 | Verde
Luminária | LN COMP SWITCH 900 12 3000 K | 4058075106192 |  |  |  | Ficha Técnica | 25 | 1200 | 12 | IP20 | 5 | 18.2 | Verde
Luminária | LN COMP SWITCH 900 12 4000 K | 4058075106215 |  |  |  | Ficha Técnica | 25 | 1200 | 12 | IP20 | 5 | 18.2 | Verde
Luminária | LN COMP SWITCH 1200 14 3000 K | 4058075106154 |  |  |  | Ficha Técnica | 25 | 1400 | 14 | IP20 | 5 | 20.5 | Verde
Luminária | LN COMP SWITCH 1200 14 4000 K | 4058075106178 |  |  |  | Ficha Técnica | 25 | 1400 | 14 | IP20 | 5 | 20.5 | Verde
Luminária | LN COMP SWITCH 1500 17W/3000K | 4058075683341 |  |  |  | Ficha Técnica | 25 | 1800 | 17 | IP20 | 5 | 33.4 | Verde
Luminária | LN COMP SWITCH 1500 17W/4000K | 4058075683365 |  |  |  | Ficha Técnica | 25 | 1900 | 17 | IP20 | 5 | 33.4 | Verde
Luminária | LINEAR COMPACT HIGH OUTPUT
Luminária | LN COMP HO 600 10 3000 K | 4058075106277 |  |  |  | Ficha Técnica | 25 | 1000 | 10 | IP20 | 5 | 26 | Verde
Luminária | LN COMP HO 600 10 4000 K | 4058075106291 |  |  |  | Ficha Técnica | 25 | 1000 | 10 | IP20 | 5 | 26 | Verde
Luminária | LN COMP HO 900 15 3000 K | 4058075106239 |  |  |  | Ficha Técnica | 25 | 1500 | 15 | IP20 | 5 | 28.4 | Verde
Luminária | LN COMP HO 900 15 4000 K | 4058075106253 |  |  |  | Ficha Técnica | 25 | 1500 | 15 | IP20 | 5 | 28.4 | Verde
Luminária | LN COMP HO 1200 20 3000 K | 4058075106314 |  |  |  | Ficha Técnica | 25 | 2000 | 20 | IP20 | 5 | 32.9 | Verde
Luminária | LN COMP HO 1200 20 4000 K | 4058075106338 |  |  |  | Ficha Técnica | 25 | 2000 | 20 | IP20 | 5 | 32.9 | Verde
Luminária | LN COMP HO 1500 25 3000 K | 4058075106352 |  |  |  | Ficha Técnica | 25 | 2500 | 25 | IP20 | 5 | 36.3 | Verde
Luminária | LN COMP HO 1500 25 4000 K | 4058075106376 |  |  |  | Ficha Técnica | 25 | 2500 | 25 | IP20 | 5 | 36.3 | Verde
Luminária | LINEAR COMPACT BATTEN
Luminária | LN COMP Batten 600 10 3000 K | 4058075099692 |  |  |  | Ficha Técnica | 25 | 1000 | 10 | IP20 | 5 | 25.7 | Verde
Luminária | LN COMP Batten 600 10 4000 K | 4058075099715 |  |  |  | Ficha Técnica | 25 | 1000 | 10 | IP20 | 5 | 25.7 | Verde
Luminária | LN COMP Batten 1200 20 3000 K | 4058075099739 |  |  |  | Ficha Técnica | 25 | 2000 | 20 | IP20 | 5 | 29.8 | Verde
Luminária | LN COMP Batten 1200 20 4000 K | 4058075099753 |  |  |  | Ficha Técnica | 25 | 2000 | 20 | IP20 | 5 | 29.8 | Verde
Luminária | LN COMP Batten 1500 25 3000 K | 4058075099777 |  |  |  | Ficha Técnica | 25 | 2500 | 25 | IP20 | 5 | 33.2 | Verde
Luminária | LN COMP Batten 1500 25 4000 K | 4058075099791 |  |  |  | Ficha Técnica | 25 | 2500 | 25 | IP20 | 5 | 33.2 | Verde
Luminária | TRUSYS FLEX ON/OFF
Luminária | TRUSYS FLEX P 35840 VCL WT | 4058075771017 |  |  |  | Ficha Técnica | 4 | 6000 | 35 | IP40 | 5 | 154.1 | Verde
Luminária | TRUSYS FLEX P 35865 VCL WT | 4099854190490 |  |  |  | Ficha Técnica | 4 | 6000 | 35 | IP40 | 5 | 154.1 | Verde
Luminária | TRUSYS FLEX P 35840 CL WT | 4058075771093 |  |  |  | Ficha Técnica | 4 | 6000 | 35 | IP40 | 5 | 154.1 | Verde
Luminária | TRUSYS FLEX P 35865 CL WT | 4099854190513 |  |  |  | Ficha Técnica | 4 | 6000 | 35 | IP40 | 5 | 154.1 | Verde
Luminária | TRUSYS FLEX P 35840 OP WT | 4058075771406 |  |  |  | Ficha Técnica | 4 | 5800 | 35 | IP40 | 5 | 165.9 | Verde
Luminária | TRUSYS FLEX P 35865 OP WT | 4099854190599 |  |  |  | Ficha Técnica | 4 | 5800 | 35 | IP40 | 5 | 165.9 | Verde
Luminária | TRUSYS FLEX P 35840 WCL WT | 4099854190636 |  |  |  | Ficha Técnica | 4 | 6000 | 35 | IP40 | 5 | 154.1 | Verde
Luminária | TRUSYS FLEX P 35865 WCL WT | 4099854190612 |  |  |  | Ficha Técnica | 4 | 6000 | 35 | IP40 | 5 | 154.1 | Verde
Luminária | TRUSYS FLEX P 35840 N CL WT | 4058075771307 |  |  |  | Ficha Técnica | 4 | 6000 | 35 | IP40 | 5 | 154.1 | Verde
Luminária | TRUSYS FLEX P 35865 N CL WT | 4099854190537 |  |  |  | Ficha Técnica | 4 | 6000 | 35 | IP40 | 5 | 154.1 | Verde
Luminária | TRUSYS FLEX P 35840 VN CL WT | 4058075771345 |  |  |  | Ficha Técnica | 4 | 6000 | 35 | IP40 | 5 | 154.1 | Verde
Luminária | TRUSYS FLEX P 35865 VN CL WT | 4099854190551 |  |  |  | Ficha Técnica | 4 | 6000 | 35 | IP40 | 5 | 154.1 | Verde
Luminária | TRUSYS FLEX P 35840 DS CL WT | 4058075771383 |  |  |  | Ficha Técnica | 4 | 6000 | 35 | IP40 | 5 | 154.1 | Verde
Luminária | TRUSYS FLEX P 35865 DS CL WT | 4099854190575 |  |  |  | Ficha Técnica | 4 | 6000 | 35 | IP40 | 5 | 154.1 | Verde
Luminária | TRUSYS FLEX P 50840 VCL WT | 4058075771444 |  |  |  | Ficha Técnica | 4 | 8600 | 50 | IP40 | 5 | 171.8 | Verde
Luminária | TRUSYS FLEX P 50865 VCL WT | 4099854190650 |  |  |  | Ficha Técnica | 4 | 8600 | 50 | IP40 | 5 | 171.8 | Verde
Luminária | TRUSYS FLEX P 50840 CL WT | 4058075771482 |  |  |  | Ficha Técnica | 4 | 8600 | 50 | IP40 | 5 | 171.8 | Verde
Luminária | TRUSYS FLEX P 50865 CL WT | 4099854190674 |  |  |  | Ficha Técnica | 4 | 8600 | 50 | IP40 | 5 | 171.8 | Verde
Luminária | TRUSYS FLEX P 50840 OP WT | 4058075771826 |  |  |  | Ficha Técnica | 4 | 8300 | 50 | IP40 | 5 | 186.4 | Verde
Luminária | TRUSYS FLEX P 50865 OP WT | 4099854190759 |  |  |  | Ficha Técnica | 4 | 8300 | 50 | IP40 | 5 | 186.4 | Verde
Luminária | TRUSYS FLEX P 50840 WCL WT | 4099854190797 |  |  |  | Ficha Técnica | 4 | 8600 | 50 | IP40 | 5 | 171.8 | Verde
Luminária | TRUSYS FLEX P 50865 WCL WT | 4099854190773 |  |  |  | Ficha Técnica | 4 | 8600 | 50 | IP40 | 5 | 171.8 | Verde
Luminária | TRUSYS FLEX P 50840 N CL WT | 4058075771574 |  |  |  | Ficha Técnica | 4 | 8600 | 50 | IP40 | 5 | 171.8 | Verde
Luminária | TRUSYS FLEX P 50865 N CL WT | 4099854190698 |  |  |  | Ficha Técnica | 4 | 8600 | 50 | IP40 | 5 | 171.8 | Verde
Luminária | TRUSYS FLEX P 50840 VN CL WT | 4058075771604 |  |  |  | Ficha Técnica | 4 | 8600 | 50 | IP40 | 5 | 171.8 | Verde
Luminária | TRUSYS FLEX P 50865 VN CL WT | 4099854190711 |  |  |  | Ficha Técnica | 4 | 8600 | 50 | IP40 | 5 | 171.8 | Verde
Luminária | TRUSYS FLEX P 50840 DS CL WT | 4058075771802 |  |  |  | Ficha Técnica | 4 | 8600 | 50 | IP40 | 5 | 171.8 | Verde
Luminária | TRUSYS FLEX P 50865 DS CL WT | 4099854190735 |  |  |  | Ficha Técnica | 4 | 8600 | 50 | IP40 | 5 | 171.8 | Verde
Luminária | TRUSYS FLEX P 70840 VCL WT | 4058075771840 |  |  |  | Ficha Técnica | 4 | 12100 | 70 | IP40 | 5 | 204.4 | Verde
Luminária | TRUSYS FLEX P 70865 VCL WT | 4099854190810 |  |  |  | Ficha Técnica | 4 | 12100 | 70 | IP40 | 5 | 204.4 | Verde
Luminária | TRUSYS FLEX P 70840 CL WT | 4058075771864 |  |  |  | Ficha Técnica | 4 | 12100 | 70 | IP40 | 5 | 204.4 | Verde
Luminária | TRUSYS FLEX P 70865 CL WT | 4099854190834 |  |  |  | Ficha Técnica | 4 | 12100 | 70 | IP40 | 5 | 204.4 | Verde
Luminária | TRUSYS FLEX P 70840 OP WT | 4058075772090 |  |  |  | Ficha Técnica | 4 | 11700 | 70 | IP40 | 5 | 221.1 | Verde
Luminária | TRUSYS FLEX P 70865 OP WT | 4099854190919 |  |  |  | Ficha Técnica | 4 | 11700 | 70 | IP40 | 5 | 221.1 | Verde
Luminária | TRUSYS FLEX P 70840 WCL WT | 4099854190957 |  |  |  | Ficha Técnica | 4 | 12100 | 70 | IP40 | 5 | 204.4 | Verde
Luminária | TRUSYS FLEX P 70865 WCL WT | 4099854190933 |  |  |  | Ficha Técnica | 4 | 12100 | 70 | IP40 | 5 | 204.4 | Verde
Luminária | TRUSYS FLEX P 70840 N CL WT | 4058075771888 |  |  |  | Ficha Técnica | 4 | 12100 | 70 | IP40 | 5 | 204.4 | Verde
Luminária | TRUSYS FLEX P 70865 N CL WT | 4099854190858 |  |  |  | Ficha Técnica | 4 | 12100 | 70 | IP40 | 5 | 204.4 | Verde
Luminária | TRUSYS FLEX P 70840 VN CL WT | 4058075771925 |  |  |  | Ficha Técnica | 4 | 12100 | 70 | IP40 | 5 | 204.4 | Verde
Luminária | TRUSYS FLEX P 70865 VN CL WT | 4099854190872 |  |  |  | Ficha Técnica | 4 | 12100 | 70 | IP40 | 5 | 204.4 | Verde
Luminária | TRUSYS FLEX P 70840 DS CL WT | 4058075771994 |  |  |  | Ficha Técnica | 4 | 12100 | 70 | IP40 | 5 | 204.4 | Verde
Luminária | TRUSYS FLEX P 70865 DS CL WT | 4099854190896 |  |  |  | Ficha Técnica | 4 | 12100 | 70 | IP40 | 5 | 204.4 | Verde
Luminária | TRUSYS FLEX DALI
Luminária | TRUSYS FLEX P 35840 VCL WT DALI | 4058075770799 |  |  |  | Ficha Técnica | 4 | 5700 | 35 | IP40 | 5 | 219.2 | Verde
Luminária | TRUSYS FLEX P 35865 VCL WT DALI | 4099854191039 |  |  |  | Ficha Técnica | 4 | 5700 | 35 | IP40 | 5 | 219.2 | Verde
Luminária | TRUSYS FLEX P 35840 CL WT DALI | 4058075770812 |  |  |  | Ficha Técnica | 4 | 5800 | 35 | IP40 | 5 | 219.2 | Verde
Luminária | TRUSYS FLEX P 35865 CL WT DALI | 4099854191053 |  |  |  | Ficha Técnica | 4 | 5800 | 35 | IP40 | 5 | 219.2 | Verde
Luminária | TRUSYS FLEX P 35840 OP WT DALI | 4058075770898 |  |  |  | Ficha Técnica | 4 | 5600 | 35 | IP40 | 5 | 225.1 | Verde
Luminária | TRUSYS FLEX P 35865 OP WT DALI | 4099854191138 |  |  |  | Ficha Técnica | 4 | 5600 | 35 | IP40 | 5 | 225.1 | Verde
Luminária | TRUSYS FLEX P 35840 WCL WT DALI | 4099854191176 |  |  |  | Ficha Técnica | 4 | 5700 | 35 | IP40 | 5 | 219.2 | Verde
Luminária | TRUSYS FLEX P 35865 WCL WT DALI | 4099854191152 |  |  |  | Ficha Técnica | 4 | 5700 | 35 | IP40 | 5 | 219.2 | Verde
Luminária | TRUSYS FLEX P 35840 N CL WT DALI | 4058075770836 |  |  |  | Ficha Técnica | 4 | 5800 | 35 | IP40 | 5 | 219.2 | Verde
Luminária | TRUSYS FLEX P 35865 N CL WT DALI | 4099854191077 |  |  |  | Ficha Técnica | 4 | 5800 | 35 | IP40 | 5 | 219.2 | Verde
Luminária | TRUSYS FLEX P 35840 VN CL WT DALI | 4058075770850 |  |  |  | Ficha Técnica | 4 | 5800 | 35 | IP40 | 5 | 219.2 | Verde
Luminária | TRUSYS FLEX P 35865 VN CL WT DALI | 4099854191091 |  |  |  | Ficha Técnica | 4 | 5800 | 35 | IP40 | 5 | 219.2 | Verde
Luminária | TRUSYS FLEX P 35840 DS CL WT DALI | 4058075770874 |  |  |  | Ficha Técnica | 4 | 5700 | 35 | IP40 | 5 | 219.2 | Verde
Luminária | TRUSYS FLEX P 35865 DS CL WT DALI | 4099854191114 |  |  |  | Ficha Técnica | 4 | 5700 | 35 | IP40 | 5 | 219.2 | Verde
Luminária | TRUSYS FLEX P 50840 VCL WT DALI | 4058075770911 |  |  |  | Ficha Técnica | 4 | 8600 | 50 | IP40 | 5 | 236.9 | Verde
Luminária | TRUSYS FLEX P 50865 VCL WT DALI | 4099854191190 |  |  |  | Ficha Técnica | 4 | 8600 | 50 | IP40 | 5 | 236.9 | Verde
Luminária | TRUSYS FLEX P 50840 CL WT DALI | 4058075770935 |  |  |  | Ficha Técnica | 4 | 8600 | 50 | IP40 | 5 | 236.9 | Verde
Luminária | TRUSYS FLEX P 50865 CL WT DALI | 4099854191312 |  |  |  | Ficha Técnica | 4 | 8600 | 50 | IP40 | 5 | 236.9 | Verde
Luminária | TRUSYS FLEX P 50840 OP WT DALI | 4058075771031 |  |  |  | Ficha Técnica | 4 | 8300 | 50 | IP40 | 5 | 245.6 | Verde
Luminária | TRUSYS FLEX P 50865 OP WT DALI | 4099854191398 |  |  |  | Ficha Técnica | 4 | 8300 | 50 | IP40 | 5 | 245.6 | Verde
Luminária | TRUSYS FLEX P 50840 WCL WT DALI | 4099854191435 |  |  |  | Ficha Técnica | 4 | 8600 | 50 | IP40 | 5 | 236.9 | Verde
Luminária | TRUSYS FLEX P 50865 WCL WT DALI | 4099854191411 |  |  |  | Ficha Técnica | 4 | 8600 | 50 | IP40 | 5 | 236.9 | Verde
Luminária | TRUSYS FLEX P 50840 N CL WT DALI | 4058075770959 |  |  |  | Ficha Técnica | 4 | 8600 | 50 | IP40 | 5 | 236.9 | Verde
Luminária | TRUSYS FLEX P 50865 N CL WT DALI | 4099854191336 |  |  |  | Ficha Técnica | 4 | 8600 | 50 | IP40 | 5 | 236.9 | Verde
Luminária | TRUSYS FLEX P 50840 VN CL WT DALI | 4058075770973 |  |  |  | Ficha Técnica | 4 | 8600 | 50 | IP40 | 5 | 236.9 | Verde
Luminária | TRUSYS FLEX P 50865 VN CL WT DALI | 4099854191350 |  |  |  | Ficha Técnica | 4 | 8600 | 50 | IP40 | 5 | 236.9 | Verde
Luminária | TRUSYS FLEX P 50840 DS CL WT DALI | 4058075770997 |  |  |  | Ficha Técnica | 4 | 8600 | 50 | IP40 | 5 | 236.9 | Verde
Luminária | TRUSYS FLEX P 50865 DS CL WT DALI | 4099854191374 |  |  |  | Ficha Técnica | 4 | 8600 | 50 | IP40 | 5 | 236.9 | Verde
Luminária | TRUSYS FLEX P 70840 VCL WT DALI | 4058075771055 |  |  |  | Ficha Técnica | 4 | 12100 | 70 | IP40 | 5 | 269.5 | Verde
Luminária | TRUSYS FLEX P 70865 VCL WT DALI | 4099854191459 |  |  |  | Ficha Técnica | 4 | 12100 | 70 | IP40 | 5 | 269.5 | Verde
Luminária | TRUSYS FLEX P 70840 CL WT DALI | 4058075771079 |  |  |  | Ficha Técnica | 4 | 12100 | 70 | IP40 | 5 | 269.5 | Verde
Luminária | TRUSYS FLEX P 70865 CL WT DALI | 4099854191473 |  |  |  | Ficha Técnica | 4 | 12100 | 70 | IP40 | 5 | 269.5 | Verde
Luminária | TRUSYS FLEX P 70840 OP WT DALI | 4058075771901 |  |  |  | Ficha Técnica | 4 | 11700 | 70 | IP40 | 5 | 280.3 | Verde
Luminária | TRUSYS FLEX P 70865 OP WT DALI | 4099854191558 |  |  |  | Ficha Técnica | 4 | 11700 | 70 | IP40 | 5 | 280.3 | Verde
Luminária | TRUSYS FLEX P 70840 WCL WT DALI | 4099854191596 |  |  |  | Ficha Técnica | 4 | 12100 | 70 | IP40 | 5 | 269.5 | Verde
Luminária | TRUSYS FLEX P 70865 WCL WT DALI | 4099854191572 |  |  |  | Ficha Técnica | 4 | 12100 | 70 | IP40 | 5 | 269.5 | Verde
Luminária | TRUSYS FLEX P 70840 N CL WT DALI | 4058075771116 |  |  |  | Ficha Técnica | 4 | 12100 | 70 | IP40 | 5 | 269.5 | Verde
Luminária | TRUSYS FLEX P 70865 N CL WT DALI | 4099854191497 |  |  |  | Ficha Técnica | 4 | 12100 | 70 | IP40 | 5 | 269.5 | Verde
Luminária | TRUSYS FLEX P 70840 VN CL WT DALI | 4058075771130 |  |  |  | Ficha Técnica | 4 | 12100 | 70 | IP40 | 5 | 269.5 | Verde
Luminária | TRUSYS FLEX P 70865 VN CL WT DALI | 4099854191510 |  |  |  | Ficha Técnica | 4 | 12100 | 70 | IP40 | 5 | 269.5 | Verde
Luminária | TRUSYS FLEX P 70840 DS CL WT DALI | 4058075771154 |  |  |  | Ficha Técnica | 4 | 12100 | 70 | IP40 | 5 | 269.5 | Verde
Luminária | TRUSYS FLEX P 70865 DS CL WT DALI | 4099854191534 |  |  |  | Ficha Técnica | 4 | 12100 | 70 | IP40 | 5 | 269.5 | Verde
Luminária | TRUSYS FLEX EMERGENCY
Luminária | TRUSYS FLEX P 35840 VCL WT EM | 4058075772878 |  |  |  | Ficha Técnica | 4 | 6000 | 35 | IP40 | 3 | 305.1 | Verde
Luminária | TRUSYS FLEX P 35865 VCL WT EM | 4099854191619 |  |  |  | Ficha Técnica | 4 | 6000 | 35 | IP40 | 3 | 305.1 | Verde
Luminária | TRUSYS FLEX P 35840 CL WT EM | 4058075772892 |  |  |  | Ficha Técnica | 4 | 6000 | 35 | IP40 | 3 | 305.1 | Verde
Luminária | TRUSYS FLEX P 35865 CL WT EM | 4099854191633 |  |  |  | Ficha Técnica | 4 | 6000 | 35 | IP40 | 3 | 305.1 | Verde
Luminária | TRUSYS FLEX P 35840 OP WT EM | 4058075772977 |  |  |  | Ficha Técnica | 4 | 5800 | 35 | IP40 | 3 | 305.1 | Verde
Luminária | TRUSYS FLEX P 35865 OP WT EM | 4099854191718 |  |  |  | Ficha Técnica | 4 | 5800 | 35 | IP40 | 3 | 305.1 | Verde
Luminária | TRUSYS FLEX P 35840 WCL WT EM | 4099854191756 |  |  |  | Ficha Técnica | 4 | 6000 | 35 | IP40 | 3 | 305.1 | Verde
Luminária | TRUSYS FLEX P 35865 WCL WT EM | 4099854191732 |  |  |  | Ficha Técnica | 4 | 6000 | 35 | IP40 | 3 | 305.1 | Verde
Luminária | TRUSYS FLEX P 35840 N CL WT EM | 4058075772915 |  |  |  | Ficha Técnica | 4 | 6000 | 35 | IP40 | 3 | 305.1 | Verde
Luminária | TRUSYS FLEX P 35865 N CL WT EM | 4099854191657 |  |  |  | Ficha Técnica | 4 | 6000 | 35 | IP40 | 3 | 305.1 | Verde
Luminária | TRUSYS FLEX P 35840 VN CL WT EM | 4058075772939 |  |  |  | Ficha Técnica | 4 | 6000 | 35 | IP40 | 3 | 305.1 | Verde
Luminária | TRUSYS FLEX P 35865 VN CL WT EM | 4099854191671 |  |  |  | Ficha Técnica | 4 | 6000 | 35 | IP40 | 3 | 305.1 | Verde
Luminária | TRUSYS FLEX P 35840 DS CL WT EM | 4058075772953 |  |  |  | Ficha Técnica | 4 | 6000 | 35 | IP40 | 3 | 305.1 | Verde
Luminária | TRUSYS FLEX P 35865 DS CL WT EM | 4099854191695 |  |  |  | Ficha Técnica | 4 | 6000 | 35 | IP40 | 3 | 305.1 | Verde
Luminária | TRUSYS FLEX P 50840 VCL WT EM | 4058075773004 |  |  |  | Ficha Técnica | 4 | 8600 | 50 | IP40 | 3 | 324.9 | Verde
Luminária | TRUSYS FLEX P 50865 VCL WT EM | 4099854191770 |  |  |  | Ficha Técnica | 4 | 8600 | 50 | IP40 | 3 | 324.9 | Verde
Luminária | TRUSYS FLEX P 50840 CL WT EM | 4058075773103 |  |  |  | Ficha Técnica | 4 | 8600 | 50 | IP40 | 3 | 324.9 | Verde
Luminária | TRUSYS FLEX P 50865 CL WT EM | 4099854191794 |  |  |  | Ficha Técnica | 4 | 8600 | 50 | IP40 | 3 | 324.9 | Verde
Luminária | TRUSYS FLEX P 50840 OP WT EM | 4058075773189 |  |  |  | Ficha Técnica | 4 | 8300 | 50 | IP40 | 3 | 334 | Verde
Luminária | TRUSYS FLEX P 50865 OP WT EM | 4099854191879 |  |  |  | Ficha Técnica | 4 | 8300 | 50 | IP40 | 3 | 334 | Verde
Luminária | TRUSYS FLEX P 50840 WCL WT EM | 4099854191916 |  |  |  | Ficha Técnica | 4 | 8600 | 50 | IP40 | 3 | 324.9 | Verde
Luminária | TRUSYS FLEX P 50865 WCL WT EM | 4099854191893 |  |  |  | Ficha Técnica | 4 | 8600 | 50 | IP40 | 3 | 324.9 | Verde
Luminária | TRUSYS FLEX P 50840 N CL WT EM | 4058075773127 |  |  |  | Ficha Técnica | 4 | 8600 | 50 | IP40 | 3 | 324.9 | Verde
Luminária | TRUSYS FLEX P 50865 N CL WT EM | 4099854191817 |  |  |  | Ficha Técnica | 4 | 8600 | 50 | IP40 | 3 | 324.9 | Verde
Luminária | TRUSYS FLEX P 50840 VN CL WT EM | 4058075773141 |  |  |  | Ficha Técnica | 4 | 8600 | 50 | IP40 | 3 | 324.9 | Verde
Luminária | TRUSYS FLEX P 50865 VN CL WT EM | 4099854191831 |  |  |  | Ficha Técnica | 4 | 8600 | 50 | IP40 | 3 | 324.9 | Verde
Luminária | TRUSYS FLEX P 50840 DS CL WT EM | 4058075773165 |  |  |  | Ficha Técnica | 4 | 8600 | 50 | IP40 | 3 | 324.9 | Verde
Luminária | TRUSYS FLEX P 50865 DS CL WT EM | 4099854191855 |  |  |  | Ficha Técnica | 4 | 8600 | 50 | IP40 | 3 | 324.9 | Verde
Luminária | TRUSYS FLEX P 70840 VCL WT EM | 4058075773219 |  |  |  | Ficha Técnica | 4 | 12100 | 70 | IP40 | 3 | 339 | Verde
Luminária | TRUSYS FLEX P 70865 VCL WT EM | 4099854190414 |  |  |  | Ficha Técnica | 4 | 12100 | 70 | IP40 | 3 | 339 | Verde
Luminária | TRUSYS FLEX P 70840 CL WT EM | 4058075773233 |  |  |  | Ficha Técnica | 4 | 12100 | 70 | IP40 | 3 | 339 | Verde
Luminária | TRUSYS FLEX P 70865 CL WT EM | 4099854191930 |  |  |  | Ficha Técnica | 4 | 12100 | 70 | IP40 | 3 | 339 | Verde
Luminária | TRUSYS FLEX P 70840 OP WT EM | 4058075773318 |  |  |  | Ficha Técnica | 4 | 11700 | 70 | IP40 | 3 | 348.1 | Verde
Luminária | TRUSYS FLEX P 70865 OP WT EM | 4099854192012 |  |  |  | Ficha Técnica | 4 | 11700 | 70 | IP40 | 3 | 348.1 | Verde
Luminária | TRUSYS FLEX P 70840 WCL WT EM | 4099854192050 |  |  |  | Ficha Técnica | 4 | 12100 | 70 | IP40 | 3 | 339 | Verde
Luminária | TRUSYS FLEX P 70865 WCL WT EM | 4099854192036 |  |  |  | Ficha Técnica | 4 | 12100 | 70 | IP40 | 3 | 339 | Verde
Luminária | TRUSYS FLEX P 70840 N CL WT EM | 4058075773257 |  |  |  | Ficha Técnica | 4 | 12100 | 70 | IP40 | 3 | 339 | Verde
Luminária | TRUSYS FLEX P 70865 N CL WT EM | 4099854191954 |  |  |  | Ficha Técnica | 4 | 12100 | 70 | IP40 | 3 | 339 | Verde
Luminária | TRUSYS FLEX P 70840 VN CL WT EM | 4058075773271 |  |  |  | Ficha Técnica | 4 | 12100 | 70 | IP40 | 3 | 339 | Verde
Luminária | TRUSYS FLEX P 70865 VN CL WT EM | 4099854191978 |  |  |  | Ficha Técnica | 4 | 12100 | 70 | IP40 | 3 | 339 | Verde
Luminária | TRUSYS FLEX P 70840 DS CL WT EM | 4058075773295 |  |  |  | Ficha Técnica | 4 | 12100 | 70 | IP40 | 3 | 339 | Verde
Luminária | TRUSYS FLEX P 70865 DS CL WT EM | 4099854191992 |  |  |  | Ficha Técnica | 4 | 12100 | 70 | IP40 | 3 | 339 | Verde
Acess. Lum. | TRUSYS FLEX RAIL
Acess. Lum. | TRUSYS FLEX P RAIL 1500 5P WT | 4058075781672 |  |  |  | Ficha Técnica | 4 |  |  |  | 5 | 35.9 | Verde
Acess. Lum. | TRUSYS FLEX P RAIL 3000 5P WT | 4058075781757 |  |  |  | Ficha Técnica | 4 |  |  |  | 5 | 71.6 | Verde
Acess. Lum. | TRUSYS FLEX P RAIL 600 8P WT | 4099854193521 |  |  |  | Ficha Técnica | 4 |  |  |  | 5 | 40.3 | Verde
Acess. Lum. | TRUSYS FLEX P RAIL 1500 8P WT | 4058075781696 |  |  |  | Ficha Técnica | 4 |  |  |  | 5 | 50.2 | Verde
Acess. Lum. | TRUSYS FLEX P RAIL 3000 8P WT | 4058075781771 |  |  |  | Ficha Técnica | 4 |  |  |  | 5 | 86.2 | Verde
Acess. Lum. | TRUSYS FLEX P RAIL 1500 5P END WT | 4058075781733 |  |  |  | Ficha Técnica | 4 |  |  |  | 5 | 35.9 | Verde
Acess. Lum. | TRUSYS FLEX P RAIL 600 8P END WT | 4099854193545 |  |  |  | Ficha Técnica | 4 |  |  |  | 5 | 40.3 | Verde
Acess. Lum. | TRUSYS FLEX P RAIL 1500 8P END WT | 4058075781719 |  |  |  | Ficha Técnica | 4 |  |  |  | 5 | 50.2 | Verde
Acess. Lum. | TRUSYS FLEX - ACESSÓRIOS
Acess. Lum. | TRUSYS FLEX SUSPENSION KIT (kit suspensão) (saco 2 unid.) | 4058075781795 |  |  |  | Ficha Técnica | 100 |  |  |  | 5 | 29.1 | Verde
Acess. Lum. | TRUSYS FLEX CHAIN KIT (kit para corrente) (saco 2 unid.) | 4058075781818 |  |  |  | Ficha Técnica | 140 |  |  |  | 5 | 26.1 | Verde
Acess. Lum. | TRUSYS FLEX BLIND COVER 600 WT | 4099854193606 |  |  |  | Ficha Técnica | 50 |  |  |  | 5 | 10.9 | Verde
Acess. Lum. | TRUSYS FLEX BLIND COVER 1500 WT (tampa cega) | 4058118270828 |  |  |  | Ficha Técnica | [5 empty] | 16.9 | Verde
Acess. Lum. | TRUSYS FLEX SENSOR TRACK 600 8P WT | 4099854193637 |  |  |  | Ficha Técnica | 4 |  |  |  | 5 | 149.8 | Verde
Acess. Lum. | TRUSYS FLEX SENSOR TRACK 1500 8P WT | 4099854193651 |  |  |  | Ficha Técnica | 4 |  |  |  | 5 | 164.3 | Verde
Acess. Lum. | TRUSYS FLEX T5 TRACK ST WT | 4099854230158 |  |  |  | Ficha Técnica | 6 |  |  | IP20 | 5 | 65.2 | Verde
Acess. Lum. | TRUSYS FLEX T5 TRACK DT WT | 4099854230172 |  |  |  | Ficha Técnica | 6 |  |  | IP20 | 5 | 67.5 | Verde
Acess. Lum. | TRUSYS FLEX T5 TRACK REFLECTOR V | 4099854230196 |  |  |  | Ficha Técnica | 6 |  |  | IP20 | 5 | 29.7 | Verde
Acess. Lum. | TRUSYS FLEX END CAP RAIL WT (topos finais) (saco 2 unid.) | 4058075781856 |  |  |  | Ficha Técnica | 288 |  |  |  | 5 | 23.2 | Verde
Acess. Lum. | TRUSYS FLEX END CAP LORAIL WT (topo baixo p/interligação c/ tampas) (saco 2 unid.) | 4058075781870 |  |  |  | Ficha Técnica | 288 |  |  |  | 5 | 23.2 | Verde
Acess. Lum. | TRUSYS FLEX SURFACE CLIP (clip montagem fixa) (saco 2 unid.) | 4058075781894 |  |  |  | Ficha Técnica | 800 |  |  |  | 5 | 11.9 | Verde
Acess. Lum. | TRUSYS FLEX GRID CEILING CLIP (clip montagem teto) (saco 2 unid.) | 4058075781917 |  |  |  | Ficha Técnica | 400 |  |  |  | 5 | 23.8 | Verde
Acess. Lum. | TRUSYS FLEX FEED IN 5P (ligador entrada 5P) | 4058075781931 |  |  |  | Ficha Técnica | 300 |  |  |  | 5 | 5.1 | Verde
Acess. Lum. | TRUSYS FLEX FEED IN 8P (ligador entrada 8P) | 4058075781955 |  |  |  | Ficha Técnica | 300 |  |  |  | 5 | 6.6 | Verde
Acess. Lum. | TRUSYS FLEX FEED IN CONNECTOR 5P (ligador entrada 5P c/ conetor) | 4099854230219 |  |  |  | Ficha Técnica | 300 |  |  |  | 5 | 12.4 | Verde
Acess. Lum. | TRUSYS FLEX FEED IN CONNECTOR 8P (ligador entrada 8P c/ conetor) | 4099854230233 |  |  |  | Ficha Técnica | 300 |  |  |  | 5 | 18.5 | Verde
Acess. Lum. | TRUSYS FLEX FEED IN BOX 5P WT | 4058075781979 |  |  |  | Ficha Técnica | 20 |  |  |  | 5 | 65.2 | Verde
Acess. Lum. | TRUSYS FLEX FEED IN BOX 8P WT | 4058075781993 |  |  |  | Ficha Técnica | 20 |  |  |  | 5 | 68.1 | Verde
Acess. Lum. | TRUSYS FLEX FEED OUT BOX 5P WT | 4058075782013 |  |  |  | Ficha Técnica | 20 |  |  |  | 5 | 65.2 | Verde
Acess. Lum. | TRUSYS FLEX FEED OUT BOX 8P WT | 4058075782037 |  |  |  | Ficha Técnica | 20 |  |  |  | 5 | 68.1 | Verde
Acess. Lum. | TRUSYS FLEX SPOT TRACK 1500 WT | 4058075782051 |  |  |  | Ficha Técnica | 4 |  |  |  | 5 | 153.9 | Verde
Acess. Lum. | TRUSYS FLEX L01-NODE 5P WT | 4058075782075 |  |  |  | Ficha Técnica | 2 |  |  |  | 5 | 186.8 | Verde
Acess. Lum. | TRUSYS FLEX L01-NODE 8P WT | 4058075782099 |  |  |  | Ficha Técnica | 2 |  |  |  | 5 | 194.1 | Verde
Acess. Lum. | TRUSYS FLEX L02-NODE 5P WT | 4058075782082 |  |  |  | Ficha Técnica | 2 |  |  |  | 5 | 186.8 | Verde
Acess. Lum. | TRUSYS FLEX L02-NODE 8P WT | 4058075782105 |  |  |  | Ficha Técnica | 2 |  |  |  | 5 | 194.1 | Verde
Acess. Lum. | TRUSYS FLEX T01-NODE 5P WT | 4058075782112 |  |  |  | Ficha Técnica | 2 |  |  |  | 5 | 246.3 | Verde
Acess. Lum. | TRUSYS FLEX T01-NODE 8P WT | 4058075782143 |  |  |  | Ficha Técnica | 2 |  |  |  | 5 | 255.8 | Verde
Acess. Lum. | TRUSYS FLEX T02-NODE 5P WT | 4058075782129 |  |  |  | Ficha Técnica | 2 |  |  |  | 5 | 246.3 | Verde
Acess. Lum. | TRUSYS FLEX T02-NODE 8P WT | 4058075782150 |  |  |  | Ficha Técnica | 2 |  |  |  | 5 | 255.8 | Verde
Acess. Lum. | TRUSYS FLEX T03-NODE 5P WT | 4058075782136 |  |  |  | Ficha Técnica | 2 |  |  |  | 5 | 246.3 | Verde
Acess. Lum. | TRUSYS FLEX T03-NODE 8P WT | 4058075782167 |  |  |  | Ficha Técnica | 2 |  |  |  | 5 | 255.8 | Verde
Acess. Lum. | TRUSYS FLEX X01-NODE 5P WT | 4058075782174 |  |  |  | Ficha Técnica | 2 |  |  |  | 5 | 321.5 | Verde
Acess. Lum. | TRUSYS FLEX X01-NODE 8P WT | 4058075782181 |  |  |  | Ficha Técnica | 2 |  |  |  | 5 | 359.1 | Verde
Luminária | TRUSYS UNIVERSAL
Luminária | TRUSYS UNIV P 73840 VN CL PS | 4099854311581 |  |  |  | Ficha Técnica | 4 | 12400 / 11420 / 10030 / 8720 / 7380 | 73 / 66 / 57 / 49 / 41 | IP20 | 5 | 148.2 | Verde
Luminária | TRUSYS UNIV P 73840 N CL PS | 4099854311604 |  |  |  | Ficha Técnica | 4 | 12400 / 11420 / 10030 / 8720 / 7380 | 73 / 66 / 57 / 49 / 41 | IP20 | 5 | 148.2 | Verde
Luminária | TRUSYS UNIV P 73840 CL PS | 4099854311628 |  |  |  | Ficha Técnica | 4 | 12400 / 11420 / 10030 / 8720 / 7380 | 73 / 66 / 57 / 49 / 41 | IP20 | 5 | 148.2 | Verde
Luminária | TRUSYS UNIVERSAL DALI
Luminária | TRUSYS UNIV P 75840 VN CL DALI | 4099854311642 |  |  |  | Ficha Técnica | 4 | 12750 | 75 | IP20 | 5 | 177.8 | Verde
Luminária | TRUSYS UNIV P 75840 N CL DALI | 4099854311697 |  |  |  | Ficha Técnica | 4 | 12750 | 75 | IP20 | 5 | 177.8 | Verde
Luminária | TRUSYS UNIV P 75840 CL DALI | 4099854311710 |  |  |  | Ficha Técnica | 4 | 12750 | 75 | IP20 | 5 | 177.8 | Verde
Acess. Lum. | TRUSYS UNIVERSAL - ACESSÓRIOS
Acess. Lum. | TRUSYS UNIV FEED IN 5P | 4099854317347 |  |  |  | Ficha Técnica | 250 |  |  |  | 5 | 12.5 | Verde
Acess. Lum. | TRUSYS UNIV FEED IN 7P | 4099854317361 |  |  |  | Ficha Técnica | 250 |  |  |  | 5 | 16.1 | Verde
Acess. Lum. | TRUSYS UNIV BLIND COVER | 4099854317385 |  |  |  | Ficha Técnica | 10 |  |  |  | 5 | 27.7 | Verde
Acess. Lum. | TRUSYS UNIV 1500 5P WIRES | 4099854317408 |  |  |  | Ficha Técnica | 30 |  |  |  | 5 | 21.3 | Verde
Acess. Lum. | TRUSYS UNIV 1500 7P WIRES | 4099854317583 |  |  |  | Ficha Técnica | 30 |  |  |  | 5 | 27.2 | Verde
Acess. Lum. | TRUSYS UNIV 3000 5P WIRES | 4099854317606 |  |  |  | Ficha Técnica | 25 |  |  |  | 5 | 36.5 | Verde
Acess. Lum. | TRUSYS UNIV 3000 7P WIRES | 4099854317620 |  |  |  | Ficha Técnica | 25 |  |  |  | 5 | 42.8 | Verde
Acess. Lum. | TRUSYS UNIV SAFETY ROPE | 4099854317644 |  |  |  | Ficha Técnica | 500 |  |  |  | 5 | 6.1 | Verde
Luminária | DAMP PROOF MAX GER 1
Luminária | DP MAX 1200 S 27840 VIP69 | 4058075849808 | [9 empty] | Sob Consulta | Verde
Luminária | DP MAX 1200 S 43840 VN IP69 | 4099854552175 | [9 empty] | Sob Consulta | Verde
Luminária | DP MAX 1200 S 43840 VIP69 | 4058075849815 | [9 empty] | Sob Consulta | Verde
Luminária | DP MAX 1200 S 43840 XIP69 | 4099854552182 | [9 empty] | Sob Consulta | Verde
Luminária | DP MAX 1500 S 38840 VIP69 | 4058075849822 | [9 empty] | Sob Consulta | Verde
Luminária | DP MAX 1500 S 52840 VN IP69 | 4099854552199 | [9 empty] | Sob Consulta | Verde
Luminária | DP MAX 1500 S 52840 VIP69 | 4058075849839 | [9 empty] | Sob Consulta | Verde
Luminária | DP MAX 1500 S 52840 XIP69 | 4099854552205 | [9 empty] | Sob Consulta | Verde
Luminária | DP MAX 600 S 15840 VIP69 | 4058075849785 | [9 empty] | Sob Consulta | Verde
Luminária | DP MAX 600 S 25840 VIP69 | 4058075849792 | [9 empty] | Sob Consulta | Verde
Luminária | DP MAX DA 1200 S 43840 VIP69 | 4099854538285 | [9 empty] | Sob Consulta | Verde
Luminária | DP MAX DA 1500 S 52840 VIP69 | 4099854538292 | [9 empty] | Sob Consulta | Verde
Luminária | DP MAX EL 1200 S 30840 VIP69 | 4099854538261 | [9 empty] | Sob Consulta | Verde
Luminária | DP MAX EL 1500 S 41840 VIP69 | 4099854538278 | [9 empty] | Sob Consulta | Verde
Luminária | DP MAX EL 600 S 18840 VIP69 | 4099854538254 | [9 empty] | Sob Consulta | Verde
Luminária | DP MAX EL SN 1200 S 31840 VIP69 | 4099854538322 | [9 empty] | Sob Consulta | Verde
Luminária | DP MAX EL SN 1500 S 42840 VIP69 | 4099854538339 | [9 empty] | Sob Consulta | Verde
Luminária | DP MAX SN 1200 S 28840 VIP69 | 4099854538308 | [9 empty] | Sob Consulta | Verde
Luminária | DP MAX SN 1500 S 39840 VIP69 | 4099854538315 | [9 empty] | Sob Consulta | Verde
Luminária | DAMP PROOF SPECIAL GER 2
Luminária | DP SPECIAL 1200 22 4000 K WT IP67 | 4058075452114 |  |  |  | Ficha Técnica | 6 | 2800 | 22 | IP67/IP69K | 5 | 133.7 | Verde
Luminária | DP SPECIAL 1200 42 4000 K WT IP67 | 4058075452152 |  |  |  | Ficha Técnica | 6 | 5500 | 42 | IP67/IP69K | 5 | 139.4 | Verde
Luminária | DP SPECIAL 1500 30 4000 K WT IP67 | 4058075452138 |  |  |  | Ficha Técnica | 6 | 3900 | 30 | IP67/IP69K | 5 | 136.6 | Verde
Luminária | DP SPECIAL 1500 50 4000 K WT IP67 | 4058075452176 |  |  |  | Ficha Técnica | 6 | 6500 | 50 | IP67/IP69K | 5 | 142.2 | Verde
Luminária | DAMP PROOF FLEX
Luminária | DP FLEX TH 1200 P 34ML 830 IP66 | 4099854440588 |  |  |  | Ficha Técnica | 6 |  |  |  | 5 | 80 | Verde
Luminária | DP FLEX TH 1200 P 34ML 840 IP66 | 4099854440601 |  |  |  | Ficha Técnica | 6 |  |  |  | 5 | 80 | Verde
Luminária | DP FLEX TH 1200 P 34ML 865 IP66 | 4099854440625 |  |  |  | Ficha Técnica | 6 |  |  |  | 5 | 80 | Verde
Luminária | DP FLEX TH 1500 P 42ML 830 IP66 | 4099854440649 |  |  |  | Ficha Técnica | 6 |  |  |  | 5 | 88.9 | Verde
Luminária | DP FLEX TH 1500 P 42ML 840 IP66 | 4099854440663 |  |  |  | Ficha Técnica | 6 |  |  |  | 5 | 88.9 | Verde
Luminária | DP FLEX TH 1500 P 42ML 865 IP66 | 4099854440687 |  |  |  | Ficha Técnica | 6 |  |  |  | 5 | 88.9 | Verde
Luminária | DAMP PROOF COMPACT GER 1
Luminária | DP COMPACT 1200 23 3000K IP66 GR | 4058075424227 |  |  |  | Ficha Técnica | 6 | 2600 | 23 | IP66 | 5 | 72 | Verde
Luminária | DP COMPACT 1200 23 4000K IP66 GR | 4058075210028 |  |  |  | Ficha Técnica | 6 | 2800 | 23 | IP66 | 5 | 72 | Verde
Luminária | DP COMPACT 1200 44 3000K IP66 GR | 4058075424241 |  |  |  | Ficha Técnica | 6 | 5100 | 44 | IP66 | 5 | 77.2 | Verde
Luminária | DP COMPACT 1200 44 4000K IP66 GR | 4058075210042 |  |  |  | Ficha Técnica | 6 | 5400 | 44 | IP66 | 5 | 77.2 | Verde
Luminária | DP COMPACT 1200 44 6500K IP66 GR | 4058075210066 |  |  |  | Ficha Técnica | 6 | 5400 | 44 | IP66 | 5 | 77.2 | Verde
Luminária | DP COMPACT 1500 31 3000K IP66 GR | 4058075424265 |  |  |  | Ficha Técnica | 6 | 3500 | 31 | IP66 | 5 | 75.5 | Verde
Luminária | DP COMPACT 1500 31 4000K IP66 GR | 4058075210080 |  |  |  | Ficha Técnica | 6 | 3800 | 31 | IP66 | 5 | 75.5 | Verde
Luminária | DP COMPACT 1500 55 3000K IP66 GR | 4058075424289 |  |  |  | Ficha Técnica | 6 | 6300 | 55 | IP66 | 5 | 82.5 | Verde
Luminária | DP COMPACT 1500 55 4000K IP66 GR | 4058075210103 |  |  |  | Ficha Técnica | 6 | 6700 | 55 | IP66 | 5 | 82.5 | Verde
Luminária | DP COMPACT 1500 55 6500K IP66 GR | 4058075210127 |  |  |  | Ficha Técnica | 6 | 6700 | 55 | IP66 | 5 | 82.5 | Verde
Luminária | DAMP PROOF COMPACT GER 2
Luminária | DP COMP 600 V 16840 IP66 | 4058075740853 |  |  |  | Ficha Técnica | 9 | 1920 | 16 | IP66 | 5 | 31.4 | Verde
Luminária | DP COMP 1200 V 33840 IP66 PS | 4058075740877 |  |  |  | Ficha Técnica | 9 | 3960 / 2600 | 33 / 21 | IP66 | 5 | 42.8 | Verde
Luminária | DP COMP 1500 V 50840 IP66 PS | 4058075740891 |  |  |  | Ficha Técnica | 6 | 6100 / 4200 | 50 / 34 | IP66 | 5 | 51.3 | Verde
Luminária | DP COMP TH 1200 V 33840 IP66 PS | 4058075740914 |  |  |  | Ficha Técnica | 9 | 3960 / 2600 | 33 / 21 | IP66 | 5 | 48.5 | Verde
Luminária | DP COMP TH 1200 V 33865 IP66 PS | 4058075740952 |  |  |  | Ficha Técnica | 9 | 3960 / 2600 | 33 / 21 | IP66 | 5 | 48.5 | Verde
Luminária | DP COMP TH 1500 V 50840 IP66 PS | 4058075740938 |  |  |  | Ficha Técnica | 6 | 6100 / 4200 | 50 / 34 | IP66 | 5 | 59.8 | Verde
Luminária | DP COMP TH 1500 V 50865 IP66 PS | 4058075740976 |  |  |  | Ficha Técnica | 6 | 6100 / 4200 | 50 / 34 | IP66 | 5 | 59.8 | Verde
Luminária | DP COMP TH 1500 V 62840 IP66 | 4058075740990 |  |  |  | Ficha Técnica | 6 | 7500 | 62 | IP66 | 5 | 68.4 | Verde
Luminária | DAMP PROOF HE GER 1
Luminária | DP HE 1200 P 29ML 840 IP65 | 4099854406751 |  |  |  | Ficha Técnica | 6 | 4640 / 3900 / 3460 / 2810 / 2260 | 28.3 / 24.0 / 21.4 / 17.3 / 14.0 | IP65 | 5 | 87.5 | Verde
Luminária | DP HE 1500 P 40ML 840 IP65 | 4099854406799 |  |  |  | Ficha Técnica | 6 | 6400 / 5700 / 5070 / 4360 / 3810 / 3240 / 2590 | 39.3 / 35.0 / 31.1 / 26.9 / 23.4 / 20.0 / 16.0 | IP65 | 5 | 91.1 | Verde
Luminária | DP HE 1500 P 73ML 840 IP65 | 4099854406836 |  |  |  | Ficha Técnica | 6 | 11680 / 10300 / 9010 / 7780 | 72.2 / 63.3 / 55.2 / 47.6 | IP65 | 5 | 127.5 | Verde
Luminária | DAMP PROOF HE TH GER 1
Luminária | DP HE 5TH 1200 P 29ML 840 IP65 | 4099854480621 |  |  |  | Ficha Técnica | 6 | 6400 / 5700 / 5070 / 4360 / 3810 / 3240 / 2590 | 28.3 / 24.0 / 21.4 / 17.3 / 14.0 | IP65 | 5 | 99.3 | Verde
Luminária | DP HE 5TH 1500 P 40ML 840 IP65 | 4099854407031 |  |  |  | Ficha Técnica | 6 | 4640 / 3900 / 3460 / 2810 / 2260 | 39.3 / 35.0 / 31.1 / 26.9 / 23.4 / 20.0 / 16.0 | IP65 | 5 | 103 | Verde
Luminária | DP HE 5TH 1500 P 73ML 840 IP65 | 4099854480669 | [9 empty] | 136.1 | Verde
Luminária | DAMP PROOF HE DA GER 1
Luminária | DP HE DA 1200 P 29840 IP65 | 4099854406874 |  |  |  | Ficha Técnica | 6 | 4640 | 29 | IP65 | 5 | 143.5 | Verde
Luminária | DP HE DA 1500 P 23840 IP65 | 4099854406911 |  |  |  | Ficha Técnica | 6 | 3680 | 23 | IP65 | 5 | 144.5 | Verde
Luminária | DP HE DA 1500 P 40840 IP65 | 4099854406959 |  |  |  | Ficha Técnica | 6 | 6400 | 40 | IP65 | 5 | 146.6 | Verde
Luminária | DP HE DA 1500 P 49840 IP65 | 4099854406997 |  |  |  | Ficha Técnica | 6 | 7800 | 49 | IP65 | 5 | 182.9 | Verde
Luminária | DAMP PROOF GER 2
Luminária | DP 1200 18840 IP65 GY | 4058075541047 |  |  |  | Ficha Técnica | 6 | 2400 | 18 | IP65 | 5 | 73.8 | Verde
Luminária | DP 1200 18865 IP65 GY | 4058075541061 |  |  |  | Ficha Técnica | 6 | 2400 | 18 | IP65 | 5 | 73.8 | Verde
Luminária | DP 1200 32830 IP65 GY | 4058075541085 |  |  |  | Ficha Técnica | 6 | 4000 | 32 | IP65 | 5 | 84.3 | Verde
Luminária | DP 1200 32840 IP65 GY | 4058075541108 |  |  |  | Ficha Técnica | 6 | 4400 | 32 | IP65 | 5 | 84.3 | Verde
Luminária | DP 1200 32865 IP65 GY | 4058075541122 |  |  |  | Ficha Técnica | 6 | 4400 | 32 | IP65 | 5 | 84.3 | Verde
Luminária | DP 1500 26840 IP65 GY | 4058075541146 |  |  |  | Ficha Técnica | 6 | 3500 | 26 | IP65 | 5 | 84.3 | Verde
Luminária | DP 1500 26865 IP65 GY | 4058075541160 |  |  |  | Ficha Técnica | 6 | 3500 | 26 | IP65 | 5 | 84.3 | Verde
Luminária | DP 1500 46830 IP65 GY | 4058075541184 |  |  |  | Ficha Técnica | 6 | 5750 | 46 | IP65 | 5 | 87.8 | Verde
Luminária | DP 1500 46840 IP65 GY | 4058075541207 |  |  |  | Ficha Técnica | 6 | 6400 | 46 | IP65 | 5 | 87.8 | Verde
Luminária | DP 1500 46865 IP65 GY | 4058075541221 |  |  |  | Ficha Técnica | 6 | 6400 | 46 | IP65 | 5 | 87.8 | Verde
Luminária | DP 1500 58840 IP65 GY | 4058075541245 |  |  |  | Ficha Técnica | 6 | 8000 | 58 | IP65 | 5 | 122.8 | Verde
Luminária | DP 1500 58865 IP65 GY | 4058075541269 |  |  |  | Ficha Técnica | 6 | 8000 | 58 | IP65 | 5 | 122.8 | Verde
Luminária | DP 1500 81840 IP65 GY | 4058075541283 |  |  |  | Ficha Técnica | 6 | 11000 / 9600 / 8200 / 6600 | 81 / 69 / 57 / 46 | IP65 | 5 | 157.8 | Verde
Luminária | DP 1500 81865 IP65 GY | 4058075541306 |  |  |  | Ficha Técnica | 6 | 11000 / 9600 / 8200 / 6600 | 81 / 69 / 57 / 46 | IP65 | 5 | 157.8 | Verde
Luminária | DAMP PROOF SENSOR GER 2
Luminária | DP S 1200 18840 IP65 GY | 4058075836068 |  |  |  | Ficha Técnica | 6 | 2400 | 18 | IP65 | 5 | 76.8 | Verde
Luminária | DP S 1200 32840 IP65 GY | 4058075541962 |  |  |  | Ficha Técnica | 6 | 4400 | 32 | IP65 | 5 | 87.6 | Verde
Luminária | DP S 1500 26840 IP65 GY | 4058075836082 |  |  |  | Ficha Técnica | 6 | 3500 | 26 | IP65 | 5 | 89.3 | Verde
Luminária | DP S 1500 46840 IP65 GY | 4058075541986 |  |  |  | Ficha Técnica | 6 | 6400 | 46 | IP65 | 5 | 92.3 | Verde
Luminária | DP S 1500 58840 IP65 GY | 4058075542006 |  |  |  | Ficha Técnica | 6 | 8000 | 58 | IP65 | 5 | 129.9 | Verde
Luminária | DAMP PROOF DALI GER 2
Luminária | DP DALI 1200 18840 IP65 GY | 4058075541641 |  |  |  | Ficha Técnica | 6 | 2400 | 18 | IP65 | 5 | 129.8 | Verde
Luminária | DP DALI 1200 18865 IP65 GY | 4058075541665 |  |  |  | Ficha Técnica | 6 | 2400 | 18 | IP65 | 5 | 129.8 | Verde
Luminária | DP DALI 1200 32830 IP65 GY | 4058075541689 |  |  |  | Ficha Técnica | 6 | 4000 | 32 | IP65 | 5 | 140.3 | Verde
Luminária | DP DALI 1200 32840 IP65 GY | 4058075541702 |  |  |  | Ficha Técnica | 6 | 4400 | 32 | IP65 | 5 | 140.3 | Verde
Luminária | DP DALI 1200 32865 IP65 GY | 4058075541726 |  |  |  | Ficha Técnica | 6 | 4400 | 32 | IP65 | 5 | 140.3 | Verde
Luminária | DP DALI 1500 26840 IP65 GY | 4058075541740 |  |  |  | Ficha Técnica | 6 | 3500 | 26 | IP65 | 5 | 140.4 | Verde
Luminária | DP DALI 1500 26865 IP65 GY | 4058075541764 |  |  |  | Ficha Técnica | 6 | 3500 | 26 | IP65 | 5 | 140.4 | Verde
Luminária | DP DALI 1500 46830 IP65 GY | 4058075541788 |  |  |  | Ficha Técnica | 6 | 5750 | 46 | IP65 | 5 | 143.9 | Verde
Luminária | DP DALI 1500 46840 IP65 GY | 4058075541801 |  |  |  | Ficha Técnica | 6 | 6400 | 46 | IP65 | 5 | 143.9 | Verde
Luminária | DP DALI 1500 46865 IP65 GY | 4058075541825 |  |  |  | Ficha Técnica | 6 | 6400 | 46 | IP65 | 5 | 143.9 | Verde
Luminária | DP DALI 1500 58840 IP65 GY | 4058075541849 |  |  |  | Ficha Técnica | 6 | 8000 | 58 | IP65 | 5 | 178.9 | Verde
Luminária | DP DALI 1500 58865 IP65 GY | 4058075541863 |  |  |  | Ficha Técnica | 6 | 8000 | 58 | IP65 | 5 | 178.9 | Verde
Luminária | DAMP PROOF EMERGÊNCIA GER 2
Luminária | DP EL 1200 18840 IP65 GY | 4058075850842 | 4058075541320 | DP EM 1200 18840 IP65 GY | [7 empty] | Sob Consulta | Verde
Luminária | DP EL 1200 18865 IP65 GY | 4058075850866 | 4058075541344 | DP EM 1200 18865 IP65 GY | [7 empty] | Sob Consulta | Verde
Luminária | DP EL 1200 32830 IP65 GY | 4058075850880 | 4058075541368 | DP EM 1200 32830 IP65 GY | [7 empty] | Sob Consulta | Verde
Luminária | DP EL 1200 32840 IP65 GY | 4058075850903 | 4058075541382 | DP EM 1200 32840 IP65 GY | [7 empty] | Sob Consulta | Verde
Luminária | DP EL 1200 32865 IP65 GY | 4058075850927 | 4058075541405 | DP EM 1200 32865 IP65 GY | [7 empty] | Sob Consulta | Verde
Luminária | DP EL 1500 26840 IP65 GY | 4058075850941 | 4058075541429 | DP EM 1500 26840 IP65 GY | [7 empty] | Sob Consulta | Verde
Luminária | DP EL 1500 26865 IP65 GY | 4058075850965 | 4058075541443 | DP EM 1500 26865 IP65 GY | [7 empty] | Sob Consulta | Verde
Luminária | DP EL 1500 46830 IP65 GY | 4058075850989 | 4058075541467 | DP EM 1500 46830 IP65 GY | [7 empty] | Sob Consulta | Verde
Luminária | DP EL 1500 46840 IP65 GY | 4058075851009 | 4058075541481 | DP EM 1500 46840 IP65 GY | [7 empty] | Sob Consulta | Verde
Luminária | DP EL 1500 46865 IP65 GY | 4058075851023 | 4058075541504 | DP EM 1500 46865 IP65 GY | [7 empty] | Sob Consulta | Verde
Luminária | DP EL 1500 58840 IP65 GY | 4058075851047 | 4058075541528 | DP EM 1500 58840 IP65 GY | [7 empty] | Sob Consulta | Verde
Luminária | DP EL 1500 58865 IP65 GY | 4058075851061 | 4058075541542 | DP EM 1500 58865 IP65 GY | [7 empty] | Sob Consulta | Verde
Luminária | DP EL 1500 81840 IP65 GY | 4058075851085 | 4058075541566 | DP EM 1500 81840 IP65 GY | [7 empty] | Sob Consulta | Verde
Luminária | DP EL 1500 81865 IP65 GY | 4058075851108 | 4058075541580 | DP EM 1500 81865 IP65 GY | [7 empty] | Sob Consulta | Verde
Luminária | DAMP PROOF 5X THROUGHWIRING (Cablag. linha contínua 5x2,5mm2) GER 2
Luminária | DP 5TH 1200 32840 IP65 GY | 4058075541924 |  |  |  | Ficha Técnica | 6 | 4400 | 32 | IP65 | 5 | 89.5 | Verde
Luminária | DP 5TH 1500 46840 IP65 GY | 4058075541948 |  |  |  | Ficha Técnica | 6 | 6400 | 46 | IP65 | 5 | 93 | Verde
Luminária | DP 5TH 1500 58840 IP65 GY | 4099854312465 |  |  |  | Ficha Técnica | 6 | 8000 | 58 | IP65 | 5 | 100.1 | Verde
Luminária | DP 5TH 1500 81840 IP65 GY | 4099854312489 |  |  |  | Ficha Técnica | 6 | 11000 / 9600 / 8200 / 6600 | 81 / 69 / 57 / 46 | IP65 | 5 | 117.6 | Verde
Luminária | DAMP PROOF HOUSING GER 3 (CARCAÇA C/ PLATINE)
Luminária | DP HOUSING 600 P 1XLAMP MT IP65 (c/ platine) | 4099854117893 | 4058075312395 | DAMP PROOF 600 1xLAMP H¦SING IP65 - GER 2 |  | Ficha Técnica | 10 |  |  | IP65 | 5 | 15.4 | Verde
Luminária | DP HOUSING 600 P 2XLAMP MT IP65 (c/ platine) | 4099854117930 | 4058075312418 | DAMP PROOF 600 2xLAMP H¦SING IP65 - GER 2 |  | Ficha Técnica | 6 |  |  | IP65 | 5 | 20.3 | Verde
Luminária | DP HOUSING 1200 P 1XLAMP MT IP65 (c/ platine) | 4099854117954 | 4058075312432 | DAMP PROOF 1200 1xLAMP H¦SING IP65 - GER 2 |  | Ficha Técnica | 9 |  |  | IP65 | 5 | 21.8 | Verde
Luminária | DP HOUSING 1200 P 2XLAMP MT IP65 (c/ platine) | 4099854117992 | 4058075312456 | DAMP PROOF 1200 2xLAMP H¦SING IP65 - GER 2 |  | Ficha Técnica | 6 |  |  | IP65 | 5 | 26.2 | Verde
Luminária | DP HOUSING 1500 P 1XLAMP MT IP65 (c/ platine) | 4099854118012 | 4058075312470 | DAMP PROOF 1500 1xLAMP H¦SING IP65 - GER 2 |  | Ficha Técnica | 9 |  |  | IP65 | 5 | 27.6 | Verde
Luminária | DP HOUSING 1500 P 2XLAMP MT IP65 (c/ platine) | 4099854118036 | 4058075312494 | DAMP PROOF 1500 2xLAMP H¦SING IP65 - GER 2 |  | Ficha Técnica | 6 |  |  | IP65 | 5 | 33.7 | Verde
Luminária | DAMP PROOF HOUSING DALI GER 3
Luminária | DP HOUSING DALI 1200 P 1XLAMP IP65 (s/ platine) | 4099854146442 |  |  |  | Ficha Técnica | 9 |  |  | IP65 | 5 | 99.6 | Verde
Luminária | DP HOUSING DALI 1200 P 2XLAMP IP65 (s/ platine) | 4099854146466 |  |  |  | Ficha Técnica | 6 |  |  | IP65 | 5 | 106 | Verde
Luminária | DP HOUSING DALI 1500 P 1XLAMP IP65 (s/ platine) | 4099854146480 |  |  |  | Ficha Técnica | 6 |  |  | IP65 | 5 | 104.4 | Verde
Luminária | DP HOUSING DALI 1500 P 2XLAMP IP65 (s/ platine) | 4099854146503 |  |  |  | Ficha Técnica | 6 |  |  | IP65 | 5 | 114 | Verde
Luminária | DAMP PROOF HOUSING EM GER 3
Luminária | DP HOUSING EM 1200 P 1XLAMP IP65 (s/ platine) | 4099854148880 |  |  |  | Ficha Técnica | 6 |  |  | IP65 | 3 | 200.7 | Verde
Luminária | DP HOUSING EM 1200 P 2XLAMP IP65 (s/ platine) | 4099854148903 |  |  |  | Ficha Técnica | 6 |  |  | IP65 | 3 | 207.5 | Verde
Luminária | DP HOUSING EM 1500 P 1XLAMP IP65 (s/ platine) | 4099854148927 |  |  |  | Ficha Técnica | 6 |  |  | IP65 | 3 | 205.8 | Verde
Luminária | DP HOUSING EM 1500 P 2XLAMP IP65 (s/ platine) | 4099854148941 |  |  |  | Ficha Técnica | 4 |  |  | IP65 | 3 | 216 | Verde
Luminária | DAMP PROOF HOUSING TH GER 3
Luminária | DP 1200 1XLAMP HOUSING TH-KIT 5X2.5 | 4058075695078 |  |  |  | Ficha Técnica | 30 |  |  |  | 5 | 20.2 | Verde
Luminária | DP 1200 2XLAMP HOUSING TH-KIT 5X2.5 | 4058075695115 |  |  |  | Ficha Técnica | 30 |  |  |  | 5 | 14.5 | Verde
Luminária | DP 1500 1XLAMP HOUSING TH-KIT 5X2.5 | 4058075695092 |  |  |  | Ficha Técnica | 30 |  |  |  | 5 | 22.7 | Verde
Luminária | DP 1500 2XLAMP HOUSING TH-KIT 5X2.5 | 4058075695139 |  |  |  | Ficha Técnica | 30 |  |  |  | 5 | 16.9 | Verde
Acess. Lum. | DAMP PROOF HOUSING TH GER 3 - ACESSÓRIOS
Acess. Lum. | DP 1200 TH-KIT 5X2.5 | 4058075695030 |  |  |  | Ficha Técnica | 30 |  |  |  | 5 | 15.4 | Verde
Acess. Lum. | DP 1500 TH-KIT 5X2.5 | 4058075695054 |  |  |  | Ficha Técnica | 30 |  |  |  | 5 | 16.9 | Verde
Luminária | DAMP PROOF VALUE
Luminária | DP VAL 600 9 4000 K IP65 | 4058075300705 |  |  |  | Ficha Técnica | 6 | 1080 | 9 | IP65 | 3 | 28.3 | Verde
Luminária | DP VAL 600 18 4000 K IP65 | 4058075300743 |  |  |  | Ficha Técnica | 6 | 2160 | 18 | IP65 | 3 | 33 | Verde
Luminária | DP VAL 1200 20 4000 K IP65 | 4058075300781 |  |  |  | Ficha Técnica | 6 | 2400 | 20 | IP65 | 3 | 47.1 | Verde
Luminária | DP VAL 1200 40 4000 K IP65 | 4058075300828 |  |  |  | Ficha Técnica | 6 | 4800 | 40 | IP65 | 3 | 58.2 | Verde
Luminária | DP VAL 1500 25 4000 K IP65 | 4058075300866 |  |  |  | Ficha Técnica | 6 | 3000 | 25 | IP65 | 3 | 50 | Verde
Luminária | DP VAL 1500 50 4000 K IP65 | 4058075300903 |  |  |  | Ficha Técnica | 6 | 6000 | 50 | IP65 | 3 | 63.8 | Verde
Luminária | DP VAL 1800 34 4000 K IP65 | 4058075300941 |  |  |  | Ficha Técnica | 6 | 3700 | 34 | IP65 | 3 | 78.9 | Verde
Luminária | DP VAL 1800 70 4000 K IP65 | 4058075300989 |  |  |  | Ficha Técnica | 6 | 7500 | 70 | IP65 | 3 | 85.3 | Verde
Luminária | DAMP PROOF SLIM VALUE
Luminária | DP SLIM VALUE 1200 36W/4000K IP65 | 4058075066458 |  |  |  | Ficha Técnica | 20 | 4000 | 36 | IP65 | 3 | 38.8 | Verde
Luminária | DP SLIM VALUE 1200 36W/6500K IP65 | 4058075066472 |  |  |  | Ficha Técnica | 20 | 4000 | 36 | IP65 | 3 | 38.8 | Verde
Luminária | DP SLIM VALUE 1500 50W/4000K IP65 | 4058075066496 |  |  |  | Ficha Técnica | 20 | 5500 | 50 | IP65 | 3 | 52.4 | Verde
Luminária | DP SLIM VALUE 1500 50W/6500K IP65 | 4058075066519 |  |  |  | Ficha Técnica | 20 | 5500 | 50 | IP65 | 3 | 52.4 | Verde
Luminária | DAMP PROOF ECO
Luminária | DP 600 E 21840 VIP65 GY | 4099854080326 |  |  |  | Ficha Técnica | 12 | 2835 | 21 | IP65 | 5 | 31.9 | Verde
Luminária | DP 600 E 21865 VIP65 GY | 4099854080340 |  |  |  | Ficha Técnica | 12 | 2835 | 21 | IP65 | 5 | 31.9 | Verde
Luminária | DP 1200 E 42840 VIP65 GY | 4099854080364 |  |  |  | Ficha Técnica | 9 | 5670 | 42 | IP65 | 5 | 43.5 | Verde
Luminária | DP 1200 E 42865 VIP65 GY | 4099854080388 |  |  |  | Ficha Técnica | 9 | 5670 | 42 | IP65 | 5 | 43.5 | Verde
Luminária | DP 1500 E 52840 VIP65 GY | 4099854080401 |  |  |  | Ficha Técnica | 6 | 7020 | 52 | IP65 | 5 | 56.3 | Verde
Luminária | DP 1500 E 52865 VIP65 GY | 4099854080425 |  |  |  | Ficha Técnica | 6 | 7020 | 52 | IP65 | 5 | 56.3 | Verde
Luminária | DP 1500 E 52840 VN IP65 GY | 4099854080449 |  |  |  | Ficha Técnica | 6 | 6760 | 52 | IP65 | 5 | 77.2 | Verde
Luminária | DP 1500 E 52865 VN IP65 GY | 4099854080463 |  |  |  | Ficha Técnica | 6 | 6760 | 52 | IP65 | 5 | 77.2 | Verde
Luminária | DP 1500 E 52840 N IP65 GY | 4099854080487 |  |  |  | Ficha Técnica | 6 | 6760 | 52 | IP65 | 5 | 77.2 | Verde
Luminária | DP 1500 E 52865 N IP65 GY | 4099854080500 |  |  |  | Ficha Técnica | 6 | 6760 | 52 | IP65 | 5 | 77.2 | Verde
Luminária | DP 1500 E 66840 VIP65 GY | 4099854080524 |  |  |  | Ficha Técnica | 6 | 8910 | 66 | IP65 | 5 | 85.2 | Verde
Luminária | DP 1500 E 66865 VIP65 GY | 4099854080548 |  |  |  | Ficha Técnica | 6 | 8910 | 66 | IP65 | 5 | 85.2 | Verde
Luminária | DP 1500 E 66840 N IP65 GY | 4099854080609 |  |  |  | Ficha Técnica | 6 | 8580 | 66 | IP65 | 5 | 102.8 | Verde
Luminária | DP 1500 E 66865 N IP65 GY | 4099854080630 |  |  |  | Ficha Técnica | 6 | 8580 | 66 | IP65 | 5 | 102.8 | Verde
Luminária | DP 1500 E 66840 VN IP65 GY | 4099854080562 |  |  |  | Ficha Técnica | 6 | 8580 | 66 | IP65 | 5 | 102.8 | Verde
Luminária | DP 1500 E 66865 VN IP65 GY | 4099854080586 |  |  |  | Ficha Técnica | 6 | 8580 | 66 | IP65 | 5 | 102.8 | Verde
Luminária | DP 1500 E 80840 VIP65 GY | 4099854080654 |  |  |  | Ficha Técnica | 6 | 10800 | 80 | IP65 | 5 | 99.6 | Verde
Luminária | DP 1500 E 80865 VIP65 GY | 4099854080692 |  |  |  | Ficha Técnica | 6 | 10800 | 80 | IP65 | 5 | 99.6 | Verde
Luminária | DP 1500 E 80840 N IP65 GY | 4099854080777 |  |  |  | Ficha Técnica | 6 | 10400 | 80 | IP65 | 5 | 112.4 | Verde
Luminária | DP 1500 E 80865 N IP65 GY | 4099854080791 |  |  |  | Ficha Técnica | 6 | 10400 | 80 | IP65 | 5 | 112.4 | Verde
Luminária | DP 1500 E 80840 VN IP65 GY | 4099854080715 |  |  |  | Ficha Técnica | 6 | 10400 | 80 | IP65 | 5 | 112.4 | Verde
Luminária | DP 1500 E 80865 VN IP65 GY | 4099854080739 |  |  |  | Ficha Técnica | 6 | 10400 | 80 | IP65 | 5 | 112.4 | Verde
Luminária | HIGH BAY SENSOR GER 4 (1-10V)
Luminária | HB SEN P 87840 110DEG IP65 (1-10V) | 4058075603257 |  |  |  | Ficha Técnica | 1 | 13000 | 87 | IP65 | 5 | 237 | Verde
Luminária | HB SEN P 147840 110DEG IP65 (1-10V) | 4058075603264 |  |  |  | Ficha Técnica | 1 | 22000 | 147 | IP65 | 5 | 290.7 | Verde
Luminária | HB SEN P 147840 70DEG IP65 (1-10V) | 4058075603271 |  |  |  | Ficha Técnica | 1 | 22000 | 147 | IP65 | 5 | 290.7 | Verde
Luminária | HB SEN P 190840 110DEG IP65 (1-10V) | 4058075603288 |  |  |  | Ficha Técnica | 1 | 27000 | 190 | IP65 | 5 | 335 | Verde
Acess. Lum. | HIGH BAY GER 4 - ACESSÓRIOS
Acess. Lum. | HB ALU REFLECTOR 87W | 4058075699397 |  |  |  | Ficha Técnica | 2 |  |  |  | 5 | 27.4 | Verde
Acess. Lum. | HB ALU REFLECTOR 147 190 210W | 4058075699410 |  |  |  | Ficha Técnica | 2 |  |  |  | 5 | 37.9 | Verde
Acess. Lum. | HB SENSOR 87 147 190W | 4058075611412 |  |  |  | Ficha Técnica | 60 |  |  |  | 5 | 61.4 | Verde
Acess. Lum. | HB SENSOR REMOTE CONTROL 87 147 190W | 4058075611436 |  |  |  | Ficha Técnica | 60 |  |  |  | 2 | 22.7 | Verde
Luminária | HIGH BAY PERFORMANCE GER 5 (1-10V)
Luminária | HB P 75840 70DEG IP66 PS | 4058075844285 | 4058075692787 | HB P 87840 70DEG IP65 |  | Ficha Técnica | 1 | 13200 / 9328 | 75 / 53 | IP66 | 5 | 176.5 | Verde
Luminária | HB P 75840 110DEG IP66 PS | 4058075844292 | 4058075692718 | HB P 87840 110DEG IP65 |  | Ficha Técnica | 1 | 13500 / 9540 | 75 / 53 | IP66 | 5 | 176.5 | Verde
Luminária | HB P 75865 70DEG IP66 PS | 4058075844346 | 4058075692855 | HB P 87865 70DEG IP65 |  | Ficha Técnica | 1 | 13125 / 9275 | 75 / 53 | IP66 | 5 | 176.5 | Verde
Luminária | HB P 75865 110DEG IP66 PS | 4058075844353 | 4058075692848 | HB P 87865 110DEG IP65 |  | Ficha Técnica | 1 | 13350 / 9434 | 75 / 53 | IP66 | 5 | 176.5 | Verde
Luminária | HB P 150840 70DEG IP66 PS | 4058075844308 | 4058075692800 ¦ 4058075692824 | HB P 147840 70DEG IP65 ¦ HB P 190840 70DEG IP65 |  | Ficha Técnica | 1 | 26250 / 21875 | 150 / 125 | IP66 | 5 | 229.1 | Verde
Luminária | HB P 150840 110DEG IP66 PS | 4058075844315 | 4058075692794 ¦ 4058075692817 | HB P 147840 110DEG IP65 ¦ HB P 190840 110DEG IP65 |  | Ficha Técnica | 1 | 26700 / 22250 | 150 / 125 | IP66 | 5 | 229.1 | Verde
Luminária | HB P 150865 70DEG IP66 PS | 4058075844360 | 4058075764248 ¦ 4058075692879 | HB P 147865 70DEG IP65 ¦ HB P 190865 70DEG IP65 |  | Ficha Técnica | 1 | 26250 / 21875 | 150 / 125 | IP66 | 5 | 229.1 | Verde
Luminária | HB P 150865 110 DEG IP66 PS | 4058075844377 | 4058075692862 ¦ 4058075764255 | HB P 147865 110DEG IP65 ¦ HB P 190865 110DEG IP65 |  | Ficha Técnica | 1 | 26250 / 21875 | 150 / 125 | IP66 | 5 | 229.1 | Verde
Luminária | HB P 200840 70DEG IP66 PS | 4058075844322 | 4058075692831 | HB P 210840 70DEG IP65 |  | Ficha Técnica | 1 | 35000 / 30275 | 200 / 173 | IP66 | 5 | 272.4 | Verde
Luminária | HB P 200840 110DEG IP66 PS | 4058075844339 |  |  |  | Ficha Técnica | 1 | 36200 / 31313 | 200 / 173 | IP66 | 5 | 272.4 | Verde
Luminária | HB P 200865 70DEG IP66 PS | 4058075844384 | 4058075692886 | HB P 210865 70DEG IP65 |  | Ficha Técnica | 1 | 35000 / 30275 | 200 / 173 | IP66 | 5 | 272.4 | Verde
Luminária | HB P 200865 110DEG IP66 PS | 4058075844391 |  |  |  | Ficha Técnica | 1 | 35000 / 30275 | 200 / 173 | IP66 | 5 | 272.4 | Verde
Luminária | HIGH BAY DALI GER 5
Luminária | HB DA P 75840 70DEG IP66 | 4058075844407 | 4058075543911 | HB DALI 93W/4000K 70DEG IP65 |  | Ficha Técnica | 1 | 13275 | 75 | IP66 | 5 | 229 | Verde
Luminária | HB DA P 75840 110DEG IP66 | 4058075844414 | 4058075543904 | HB DALI 93W/4000K 110DEG IP65 |  | Ficha Técnica | 1 | 13500 | 75 | IP66 | 5 | 229 | Verde
Luminária | HB DA P 75865 70DEG IP66 | 4058075844469 |  |  |  | Ficha Técnica | 1 | 13125 | 75 | IP66 | 5 | 229 | Verde
Luminária | HB DA P 75865 110DEG IP66 | 4058075844476 |  |  |  | Ficha Técnica | 1 | 13200 | 75 | IP66 | 5 | 229 | Verde
Luminária | HB DA P 150840 70DEG IP66 | 4058075844421 | 4058075543935 | HB DALI 155W/4000K 70DEG IP65 |  | Ficha Técnica | 1 | 26400 | 150 | IP66 | 5 | 281.6 | Verde
Luminária | HB DA P 150840 110DEG IP66 | 4058075844438 | 4058075543928 | HB DALI 155W/4000K 110DEG IP65 |  | Ficha Técnica | 1 | 26550 | 150 | IP66 | 5 | 281.6 | Verde
Luminária | HB DA P 150865 70DEG IP66 | 4058075844483 |  |  |  | Ficha Técnica | 1 | 26250 | 150 | IP66 | 5 | 281.6 | Verde
Luminária | HB DA P 150865 110DEG IP66 | 4058075844490 | 4058075543959 ¦ 4058075543966 | HB DALI 190W/4000K 70DEG IP65 ¦ HB DALI 210W/4000K 70DEG IP65 |  | Ficha Técnica | 1 | 26250 | 150 | IP66 | 5 | 281.6 | Verde
Luminária | HB DA P 200840 70DEG IP66 | 4058075844445 | 4058075543942 | HB DALI 190W/4000K 110DEG IP65 |  | Ficha Técnica | 1 | 35200 | 200 | IP66 | 5 | 324.9 | Verde
Luminária | HB DA P 200840 110DEG IP66 | 4058075844452 |  |  |  | Ficha Técnica | 1 | 36200 | 200 | IP66 | 5 | 324.9 | Verde
Luminária | HB DA P 200865 70DEG IP66 | 4058075844506 |  |  |  | Ficha Técnica | 1 | 35000 | 200 | IP66 | 5 | 324.9 | Verde
Luminária | HB DA P 200865 110DEG IP66 | 4058075844513 |  |  |  | Ficha Técnica | 1 | 35000 | 200 | IP66 | 5 | 324.9 | Verde
Acess. Lum. | HIGH BAY GER 5 - ACESSÓRIOS
Acess. Lum. | HB ALU REFLECTOR 415 | 4058075844568 |  |  |  | Ficha Técnica | 2 |  |  |  | 5 | 35.6 | Verde
Acess. Lum. | HB ALU REFLECTOR 500 | 4058075844582 |  |  |  | Ficha Técnica | 2 |  |  |  | 5 | 37.9 | Verde
Acess. Lum. | HB PC REFRACTOR 415 | 4058075844605 |  |  |  | Ficha Técnica | 2 |  |  |  | 5 | 90.4 | Verde
Acess. Lum. | HB PC REFRACTOR 500 | 4058075844629 |  |  |  | Ficha Técnica | 2 |  |  |  | 5 | 103.3 | Verde
Acess. Lum. | HB BRACKET 138 | 4058075844643 |  |  |  | Ficha Técnica | 10 |  |  |  | 5 | 22.4 | Verde
Luminária | HIGH BAY COMPACT V
Luminária | HB COMP V 83840 110DEG IP65 | 4058075708174 |  |  |  | Ficha Técnica | 1 | 10000 | 83 | IP65 | 5 | 108.6 | Verde
Luminária | HB COMP V 83865 110DEG IP65 | 4058075708211 |  |  |  | Ficha Técnica | 1 | 10000 | 83 | IP65 | 5 | 108.6 | Verde
Luminária | HB COMP V 133840 110DEG IP65 | 4058075708181 |  |  |  | Ficha Técnica | 1 | 16000 | 133 | IP65 | 5 | 134.2 | Verde
Luminária | HB COMP V 133865 110DEG IP65 | 4058075764453 |  |  |  | Ficha Técnica | 1 | 16000 | 133 | IP65 | 5 | 134.1 | Verde
Luminária | HB COMP V 166840 110DEG IP65 | 4058075708198 |  |  |  | Ficha Técnica | 1 | 20000 | 166 | IP65 | 5 | 153.8 | Verde
Luminária | HB COMP V 166865 110DEG IP65 | 4058075708228 |  |  |  | Ficha Técnica | 1 | 20000 | 166 | IP65 | 5 | 153.8 | Verde
Luminária | HB COMP V 225840 110DEG IP65 | 4058075708204 |  |  |  | Ficha Técnica | 1 | 27000 | 225 | IP65 | 5 | 172.5 | Verde
Luminária | HB COMP V 225865 110DEG IP65 | 4058075775138 |  |  |  | Ficha Técnica | 1 | 27000 | 225 | IP65 | 5 | 172.4 | Verde
Acess. Lum. | HIGH BAY COMPACT V - ACESSÓRIOS
Acess. Lum. | HB COMP V REFL 8380DEG SI (preço para 2unidades - fornecimento mínimo) | 4058075715233 |  |  |  | Ficha Técnica | 2 |  |  |  | 5 | 35.1 | Verde
Acess. Lum. | HB COMP V REFL 13380DEG SI (preço para 2unidades - fornecimento mínimo) | 4058075715240 |  |  |  | Ficha Técnica | 2 |  |  |  | 5 | 58.2 | Verde
Acess. Lum. | HB COMP V REFL 16680DEG SI (preço para 2unidades - fornecimento mínimo) | 4058075715257 |  |  |  | Ficha Técnica | 2 |  |  |  | 5 | 61.7 | Verde
Acess. Lum. | HB COMP V REFL 22580DEG SI (preço para 2unidades - fornecimento mínimo) | 4058075715264 |  |  |  | Ficha Técnica | 2 |  |  |  | 5 | 68.5 | Verde
Acess. Lum. | HB COMP V BRACKET 83W | 4058075715271 |  |  |  | Ficha Técnica | 10 |  |  |  | 2 | 20.6 | Verde
Acess. Lum. | HB COMP V BRACKET 133W | 4058075715295 |  |  |  | Ficha Técnica | 10 |  |  |  | 2 | 20.6 | Verde
Acess. Lum. | HB COMP V BRACKET 166W | 4058075715318 |  |  |  | Ficha Técnica | 5 |  |  |  | 2 | 20.6 | Verde
Acess. Lum. | HB COMP V BRACKET 225W | 4058075715332 |  |  |  | Ficha Técnica | 5 |  |  |  | 2 | 20.6 | Verde
Luminária | LOBAY FLEX
Luminária | LB FLEX 1200 P 42840 N | 4099854163654 |  |  |  | Ficha Técnica | 3 | 6510 | 42 | IP23 | 5 | 182.5 | Verde
Luminária | LB FLEX 1200 P 42840 | 4058075676060 |  |  |  | Ficha Técnica | 3 | 6510 | 42 | IP23 | 5 | 182.5 | Verde
Luminária | LB FLEX 1200 P 42840 VW | 4058075676084 |  |  |  | Ficha Técnica | 3 | 6510 | 42 | IP23 | 5 | 182.5 | Verde
Luminária | LB FLEX 1200 P 42840 OV | 4099854163838 |  |  |  | Ficha Técnica | 3 | 6510 | 42 | IP23 | 5 | 182.5 | Verde
Luminária | LB FLEX 1200 P 73840 N | 4099854163876 |  |  |  | Ficha Técnica | 3 | 11315 | 73 | IP23 | 5 | 228 | Verde
Luminária | LB FLEX 1200 P 73840 | 4058075676107 |  |  |  | Ficha Técnica | 3 | 11315 | 73 | IP23 | 5 | 228 | Verde
Luminária | LB FLEX 1200 P 73840 VW | 4058075676121 |  |  |  | Ficha Técnica | 3 | 11315 | 73 | IP23 | 5 | 228 | Verde
Luminária | LB FLEX 1200 P 73840 OV | 4099854164118 |  |  |  | Ficha Técnica | 3 | 11315 | 73 | IP23 | 5 | 228 | Verde
Luminária | LB FLEX 1500 P 73840 N | 4099854164248 |  |  |  | Ficha Técnica | 3 | 11680 | 73 | IP23 | 5 | 255.8 | Verde
Luminária | LB FLEX 1500 P 73840 | 4099854164262 |  |  |  | Ficha Técnica | 3 | 11680 | 73 | IP23 | 5 | 255.8 | Verde
Luminária | LB FLEX 1500 P 73840 V | 4099854164286 |  |  |  | Ficha Técnica | 3 | 11680 | 73 | IP23 | 5 | 255.8 | Verde
Luminária | LB FLEX 1500 P 73840 OV | 4099854164309 |  |  |  | Ficha Técnica | 3 | 11680 | 73 | IP23 | 5 | 255.8 | Verde
Luminária | LB FLEX 1500 P 105840 N | 4058075676244 |  |  |  | Ficha Técnica | 3 | 16800 | 105 | IP23 | 5 | 263.1 | Verde
Luminária | LB FLEX 1500 P 105840 W | 4058075676268 |  |  |  | Ficha Técnica | 3 | 16800 | 105 | IP23 | 5 | 263.1 | Verde
Luminária | LB FLEX 1500 P 105840 V | 4058075676282 |  |  |  | Ficha Técnica | 3 | 16800 | 105 | IP23 | 5 | 263.1 | Verde
Luminária | LB FLEX 1500 P 105840 OV | 4099854163616 |  |  |  | Ficha Técnica | 3 | 16800 | 105 | IP23 | 5 | 263.1 | Verde
Luminária | LB FLEX 1500 P 140840 N | 4099854163630 |  |  |  | Ficha Técnica | 3 | 22000 | 140 | IP23 | 5 | 306.3 | Verde
Luminária | LB FLEX 1500 P 140840 | 4099854163678 |  |  |  | Ficha Técnica | 3 | 22000 | 140 | IP23 | 5 | 306.3 | Verde
Luminária | LB FLEX 1500 P 140840 V | 4099854163692 |  |  |  | Ficha Técnica | 3 | 22000 | 140 | IP23 | 5 | 306.3 | Verde
Luminária | LB FLEX 1500 P 140840 OV | 4099854163715 |  |  |  | Ficha Técnica | 3 | 22000 | 140 | IP23 | 5 | 306.3 | Verde
Luminária | LOBAY FLEX DALI
Luminária | LB FLEX 1200 DALI P 42840 N | 4099854164132 |  |  |  | Ficha Técnica | 3 | 6510 | 42 | IP23 | 5 | 254.5 | Verde
Luminária | LB FLEX 1200 DALI P 42840 | 4058075676145 |  |  |  | Ficha Técnica | 3 | 6510 | 42 | IP23 | 5 | 254.5 | Verde
Luminária | LB FLEX 1200 DALI P 42840 V | 4058075676169 |  |  |  | Ficha Técnica | 3 | 6510 | 42 | IP23 | 5 | 254.5 | Verde
Luminária | LB FLEX 1200 DALI P 42840 OV | 4099854164156 |  |  |  | Ficha Técnica | 3 | 6510 | 42 | IP23 | 5 | 254.5 | Verde
Luminária | LB FLEX 1200 DALI P 73840 N | 4099854164170 |  |  |  | Ficha Técnica | 3 | 11315 | 73 | IP23 | 5 | 300 | Verde
Luminária | LB FLEX 1200 DALI P 73840 | 4058075676206 |  |  |  | Ficha Técnica | 3 | 11315 | 73 | IP23 | 5 | 300 | Verde
Luminária | LB FLEX 1200 DALI P 73840 V | 4058075676220 |  |  |  | Ficha Técnica | 3 | 11315 | 73 | IP23 | 5 | 300 | Verde
Luminária | LB FLEX 1200 DALI P 73840 OV | 4099854164224 |  |  |  | Ficha Técnica | 3 | 11315 | 73 | IP23 | 5 | 300 | Verde
Luminária | LB FLEX 1500 DALI P 73840 N | 4099854163753 |  |  |  | Ficha Técnica | 3 | 11680 | 73 | IP23 | 5 | 313.4 | Verde
Luminária | LB FLEX 1500 DALI P 73840 | 4099854163791 |  |  |  | Ficha Técnica | 3 | 11680 | 73 | IP23 | 5 | 313.4 | Verde
Luminária | LB FLEX 1500 DALI P 73840 V | 4099854163814 |  |  |  | Ficha Técnica | 3 | 11680 | 73 | IP23 | 5 | 313.4 | Verde
Luminária | LB FLEX 1500 DALI P 73840 OV | 4099854163852 |  |  |  | Ficha Técnica | 3 | 11680 | 73 | IP23 | 5 | 313.4 | Verde
Luminária | LB FLEX 1500 DALI P 105840 N | 4058075676305 |  |  |  | Ficha Técnica | 3 | 16800 | 105 | IP23 | 5 | 335 | Verde
Luminária | LB FLEX 1500 DALI P 105840 | 4058075676329 |  |  |  | Ficha Técnica | 3 | 16800 | 105 | IP23 | 5 | 335 | Verde
Luminária | LB FLEX 1500 DALI P 105840 V | 4058075676343 |  |  |  | Ficha Técnica | 3 | 16800 | 105 | IP23 | 5 | 335 | Verde
Luminária | LB FLEX 1500 DALI P 105840 OV | 4099854163975 |  |  |  | Ficha Técnica | 3 | 16800 | 105 | IP23 | 5 | 335 | Verde
Luminária | LB FLEX 1500 DALI P 140840 N | 4099854163999 |  |  |  | Ficha Técnica | 3 | 22000 | 140 | IP23 | 5 | 363.8 | Verde
Luminária | LB FLEX 1500 DALI P 140840 | 4099854164019 |  |  |  | Ficha Técnica | 3 | 22000 | 140 | IP23 | 5 | 363.8 | Verde
Luminária | LB FLEX 1500 DALI P 140840 V | 4099854164033 |  |  |  | Ficha Técnica | 3 | 22000 | 140 | IP23 | 5 | 363.8 | Verde
Luminária | LB FLEX 1500 DALI P 140840 OV | 4099854164071 |  |  |  | Ficha Técnica | 3 | 22000 | 140 | IP23 | 5 | 363.8 | Verde
Acess. Lum. | LOBAY FLEX - ACESSÓRIOS
Acess. Lum. | LB FLEX SUSPENSION KIT BT1 | 4058075693722 |  |  |  | Ficha Técnica | 30 |  |  |  | 2 | 26.1 | Verde
Acess. Lum. | LB FLEX 1200 BALL PROOF COVER | 4099854177705 |  |  |  | Ficha Técnica | 3 |  |  |  | 5 | 48.5 | Verde
Acess. Lum. | LB FLEX 1500 BALL PROOF COVER | 4099854177729 |  |  |  | Ficha Técnica | 3 |  |  |  | 5 | 58.2 | Verde
Acess. Lum. | LB FLEX ANGULATION MOUNT KIT | 4099854177934 |  |  |  | Ficha Técnica | 60 |  |  |  | 5 | 38.8 | Verde
Luminária | CANOPY
Luminária | CANOPY COMP V 60840 IP66 DIM | 4099854182501 |  |  |  | Ficha Técnica | 3 | 8100 | 60 | IP66/IP66 | 5 | 181.3 | Verde
Luminária | CANOPY COMP V 60857 IP66 DIM | 4099854182525 |  |  |  | Ficha Técnica | 3 | 8100 | 60 | IP66/IP66 | 5 | 181.3 | Verde
Luminária | CANOPY COMP V 95840 IP66 DIM | 4099854182549 |  |  |  | Ficha Técnica | 3 | 12825 | 95 | IP66/IP66 | 5 | 194 | Verde
Luminária | CANOPY COMP V 95857 IP66 DIM | 4099854182563 |  |  |  | Ficha Técnica | 3 | 12825 | 95 | IP66/IP66 | 5 | 194 | Verde
Luminária | CANOPY COMP V 145840 IP66 DIM | 4099854182587 |  |  |  | Ficha Técnica | 3 | 19575 | 145 | IP66/IP66 | 5 | 248.6 | Verde
Luminária | CANOPY COMP V 145857 IP66 DIM | 4099854182600 |  |  |  | Ficha Técnica | 3 | 19575 | 145 | IP66/IP66 | 5 | 248.6 | Verde
Luminária | CANOPY - ACESSÓRIOS
Acess. Lum. | CANOPY COMPACT COVER PLATEKIT | 4099854251450 | [9 empty] | 45.3 | Verde
Acess. Lum. | CANOPY COMPACT SURFACE FRAME | 4099854194634 | [9 empty] | 42 | Verde
Acess. Lum. | CANOPY COMPACT U BRACKET | 4058075835931 | [9 empty] | 32.4 | Verde
Luminária | FLOODLIGHT FLEX
Luminária | FL FLEX P 40ML 830 A45X140 WAL | 4099854373152 | 4058075353619 | FL PFM 50W/3000K ASYM 45X140 BK LEDV |  | Ficha Técnica | 1 | 5800 / 4900 / 4100 / 3300 | 40 / 34 / 28 / 22 | IP66 | 5 | 226.5 | Verde
Luminária | FL FLEX P 40ML 830 A55X120 WAL | 4099854373176 | 4058075353299 | FL PFM 50W/3000K ASYM 55X110 BK LEDV |  | Ficha Técnica | 1 | 5900 / 5000 / 4200 / 3400 | 40 / 34 / 28 / 22 | IP66 | 5 | 226.5 | Verde
Luminária | FL FLEX P 40ML 840 A45X140 WAL | 4099854373190 | 4058075353626 | FL PFM 50W/4000K ASYM 45X140 BK LEDV |  | Ficha Técnica | 1 | 6100 / 5200 / 4300 / 3500 | 40 / 34 / 28 / 22 | IP66 | 5 | 226.5 | Verde
Luminária | FL FLEX P 40ML 840 A55X120 WAL | 4099854373213 | 4058075353305 | FL PFM 50W/4000K ASYM 55X110 BK LEDV |  | Ficha Técnica | 1 | 6200 / 5300 / 4400 / 3500 | 40 / 34 / 28 / 22 | IP66 | 5 | 226.5 | Verde
Luminária | FL FLEX P 80ML 822 A45X140 WAL | 4099854374074 |  |  |  | Ficha Técnica | 1 | 8300 / 7100 / 5900 / 4700 | 80 / 68 / 56 / 44 | IP66 | 5 | 345.1 | Verde
Luminária | FL FLEX P 80ML 822 A55X120 WAL | 4099854374081 |  |  |  | Ficha Técnica | 1 | 8400 / 7100 / 6000 / 4800 | 80 / 68 / 56 / 44 | IP66 | 5 | 345.1 | Verde
Luminária | FL FLEX P 80ML 830 A45X140 WAL | 4099854373237 | 4058075353633 | FL PFM 100W/3000K ASYM 45X140 BK LEDV |  | Ficha Técnica | 1 | 11400 / 9700 / 8100 / 6500 | 80 / 68 / 56 / 44 | IP66 | 5 | 345.1 | Verde
Luminária | FL FLEX P 80ML 830 A55X120 WAL | 4099854373251 | 4058075353312 | FL PFM 100W/3000K ASYM 55X110 BK LEDV |  | Ficha Técnica | 1 | 11500 / 9800 / 8200 / 6600 | 80 / 68 / 56 / 44 | IP66 | 5 | 345.1 | Verde
Luminária | FL FLEX P 80ML 840 A45X140 WAL | 4099854373275 | 4058075353688 | FL PFM 100W/4000K ASYM 45X140 BK LEDV |  | Ficha Técnica | 1 | 12000 / 10200 / 8500 / 6800 | 80 / 68 / 56 / 44 | IP66 | 5 | 345.1 | Verde
Luminária | FL FLEX P 80ML 840 A55X120 WAL | 4099854373282 | 4058075353527 | FL PFM 100W/4000K ASYM 55X110 BK LEDV |  | Ficha Técnica | 1 | 12100 / 10300 / 8600 / 6900 | 80 / 68 / 56 / 44 | IP66 | 5 | 345.1 | Verde
Luminária | FL FLEX P 130ML 822 R30 WAL | 4099854374104 |  |  |  | Ficha Técnica | 1 | 15000 / 12800 / 10700 / 8600 | 130 / 110,5 / 91,0 / 71,5 | IP66 | 5 | 429.3 | Verde
Luminária | FL FLEX P 130ML 830 A45X140 WAL | 4099854373305 | 4058075353695 | FL PFM 150W/3000K ASYM 45X140 BK LEDV |  | Ficha Técnica | 1 | 19000 / 16200 / 13500 / 10800 | 130 / 110,5 / 91,0 / 71,5 | IP66 | 5 | 429.3 | Verde
Luminária | FL FLEX P 130ML 830 A55X120 WAL | 4099854373329 | 4058075353534 | FL PFM 150W/3000K ASYM 55X110 BK LEDV |  | Ficha Técnica | 1 | 19100 / 16200 / 13600 / 10900 | 130 / 110,5 / 91,0 / 71,5 | IP66 | 5 | 429.3 | Verde
Luminária | FL FLEX P 130ML 830 R60 WAL | 4099854373350 | 4058075540989 | FL PFM 150W/3000K SYM 60 BK LEDV |  | Ficha Técnica | 1 | 19900 / 16900 / 14100 / 11300 | 130 / 110,5 / 91,0 / 71,5 | IP66 | 5 | 429.3 | Verde
Luminária | FL FLEX P 130ML 830 R30 WAL | 4099854373374 | 4058075353756 | FL PFM 150W/3000K SYM R30 BK LEDV |  | Ficha Técnica | 1 | 19900 / 16900 / 14100 / 11300 | 130 / 110,5 / 91,0 / 71,5 | IP66 | 5 | 429.3 | Verde
Luminária | FL FLEX P 130ML 840 A45X140 WAL | 4099854373398 | 4058075353701 | FL PFM 150W/4000K ASYM 45X140 BK LEDV |  | Ficha Técnica | 1 | 19800 / 16800 / 14100 / 11300 | 130 / 110,5 / 91,0 / 71,5 | IP66 | 5 | 429.3 | Verde
Luminária | FL FLEX P 130ML 840 A55X120 WAL | 4099854373411 | 4058075353541 | FL PFM 150W/4000K ASYM 55X110 BK LEDV |  | Ficha Técnica | 1 | 19900 / 16900 / 14100 / 11300 | 130 / 110,5 / 91,0 / 71,5 | IP66 | 5 | 429.3 | Verde
Luminária | FL FLEX P 130ML 840 R60 WAL | 4099854373428 | 4058075540996 | FL PFM 150W/4000K SYM 60 BK LEDV |  | Ficha Técnica | 1 | 20800 / 17700 / 14800 / 11900 | 130 / 110,5 / 91,0 / 71,5 | IP66 | 5 | 429.3 | Verde
Luminária | FL FLEX P 130ML 840 R30 WAL | 4099854373442 | 4058075353763 | FL PFM 150W/4000K SYM R30 BK LEDV |  | Ficha Técnica | 1 | 20800 / 17700 / 14800 / 11900 | 130 / 110,5 / 91,0 / 71,5 | IP66 | 5 | 429.3 | Verde
Luminária | FL FLEX P 180ML 830 A45X140 WAL | 4099854373466 | 4058075353718 | FL PFM 200W/3000K ASYM 45X140 BK LEDV |  | Ficha Técnica | 1 | 25500 / 21700 / 18100 / 14500 | 180 / 153 / 126 / 99 | IP66 | 5 | 571 | Verde
Luminária | FL FLEX P 180ML 830 A55X120 WAL | 4099854373473 | 4058075353558 | FL PFM 200W/3000K ASYM 55X110 BK LEDV |  | Ficha Técnica | 1 | 25700 / 21800 / 18200 / 14600 | 180 / 153 / 126 / 99 | IP66 | 5 | 571 | Verde
Luminária | FL FLEX P 180ML 830 R60 WAL | 4099854373480 | 4058075541009 | FL PFM 200W/3000K SYM 60 BK LEDV |  | Ficha Técnica | 1 | 27000 / 23000 / 19200 / 15400 | 180 / 153 / 126 / 99 | IP66 | 5 | 571 | Verde
Luminária | FL FLEX P 180ML 830 R30 WAL | 4099854373497 | 4058075353770 | FL PFM 200W/3000K SYM R30 BK LEDV |  | Ficha Técnica | 1 | 27000 / 23000 / 19200 / 15400 | 180 / 153 / 126 / 99 | IP66 | 5 | 571 | Verde
Luminária | FL FLEX P 180ML 840 A45X140 WAL | 4099854373510 | 4058075353725 | FL PFM 200W/4000K ASYM 45X140 BK LEDV |  | Ficha Técnica | 1 | 27500 / 23400 / 19500 / 15700 | 180 / 153 / 126 / 99 | IP66 | 5 | 571 | Verde
Luminária | FL FLEX P 180ML 840 A55X120 WAL | 4099854373541 | 4058075353565 | FL PFM 200W/4000K ASYM 55X110 BK LEDV |  | Ficha Técnica | 1 | 27700 / 23500 / 19700 / 15800 | 180 / 153 / 126 / 99 | IP66 | 5 | 571 | Verde
Luminária | FL FLEX P 180ML 840 R60 WAL | 4099854373565 | 4058075541016 | FL PFM 200W/4000K SYM 60 BK LEDV |  | Ficha Técnica | 1 | 28000 / 23800 / 19900 / 16000 | 180 / 153 / 126 / 99 | IP66 | 5 | 571 | Verde
Luminária | FL FLEX P 180ML 840 R30 WAL | 4099854373572 | 4058075353787 | FL PFM 200W/4000K SYM R30 BK LEDV |  | Ficha Técnica | 1 | 28000 / 23800 / 19900 / 16000 | 180 / 153 / 126 / 99 | IP66 | 5 | 571 | Verde
Luminária | FL FLEX P 250ML 830 A45X140 WAL | 4099854373589 | 4058075353732 | FL PFM 290W/3000K ASYM 45X140 BK LEDV |  | Ficha Técnica | 1 | 37000 / 31500 / 26300 / 21100 | 250 / 212,5 / 175 / 137,5 | IP66 | 5 | 818.7 | Verde
Luminária | FL FLEX P 250ML 830 A55X120 WAL | 4099854373596 | 4058075353572 | FL PFM 290W/3000K ASYM 55X110 BK LEDV |  | Ficha Técnica | 1 | 37000 / 31500 / 26300 / 21100 | 250 / 212,5 / 175 / 137,5 | IP66 | 5 | 818.7 | Verde
Luminária | FL FLEX P 250ML 830 R60 WAL | 4099854373602 | 4058075541023 | FL PFM 290W/3000K SYM 60 BK LEDV |  | Ficha Técnica | 1 | 37500 / 31900 / 26600 / 21400 | 250 / 212,5 / 175 / 137,5 | IP66 | 5 | 818.7 | Verde
Luminária | FL FLEX P 250ML 830 R30 WAL | 4099854373619 | 4058075353794 | FL PFM 290W/3000K SYM R30 BK LEDV |  | Ficha Técnica | 1 | 37500 / 31900 / 26600 / 21400 | 250 / 212,5 / 175 / 137,5 | IP66 | 5 | 818.7 | Verde
Luminária | FL FLEX P 250ML 840 A45X140 WAL | 4099854373633 | 4058075353749 | FL PFM 290W/4000K ASYM 45X140 BK LEDV |  | Ficha Técnica | 1 | 39000 / 33200 / 27700 / 22200 | 250 / 212,5 / 175 / 137,5 | IP66 | 5 | 818.7 | Verde
Luminária | FL FLEX P 250ML 840 A55X120 WAL | 4099854373664 | 4058075353602 | FL PFM 290W/4000K ASYM 55X110 BK LEDV |  | Ficha Técnica | 1 | 39000 / 33200 / 27700 / 22200 | 250 / 212,5 / 175 / 137,5 | IP66 | 5 | 818.7 | Verde
Luminária | FL FLEX P 250ML 840 R60 WAL | 4099854373688 | 4058075541030 | FL PFM 290W/4000K SYM 60 BK LEDV |  | Ficha Técnica | 1 | 39500 / 33600 / 28000 / 22500 | 250 / 212,5 / 175 / 137,5 | IP66 | 5 | 818.7 | Verde
Luminária | FL FLEX P 250ML 840 R30 WAL | 4099854373695 | 4058075353800 | FL PFM 290W/4000K SYM R30 BK LEDV |  | Ficha Técnica | 1 | 39500 / 33600 / 28000 / 22500 | 250 / 212,5 / 175 / 137,5 | IP66 | 5 | 818.7 | Verde
Luminária | FL FLEX P 360ML 830 A45X140 WAL | 4099854373725 |  |  |  | Ficha Técnica | 1 | 52000 / 44200 / 36900 / 29600 | 360 / 306 / 252 / 198 | IP66 | 5 | 1128.2 | Verde
Luminária | FL FLEX P 360ML 830 A55X120 WAL | 4099854373732 |  |  |  | Ficha Técnica | 1 | 52000 / 44200 / 36900 / 29600 | 360 / 306 / 252 / 198 | IP66 | 5 | 1128.2 | Verde
Luminária | FL FLEX P 360ML 830 A60X110 WAL | 4099854373763 |  |  |  | Ficha Técnica | 1 | 48000 / 40800 / 34100 / 27400 | 360 / 306 / 252 / 198 | IP66 | 5 | 1128.2 | Verde
Luminária | FL FLEX P 360ML 830 R20 WAL | 4099854373770 |  |  |  | Ficha Técnica | 1 | 48500 / 41200 / 34400 / 27600 | 360 / 306 / 252 / 198 | IP66 | 5 | 1128.2 | Verde
Luminária | FL FLEX P 360ML 840 A45X140 WAL | 4099854373794 |  |  |  | Ficha Técnica | 1 | 56000 / 47600 / 39800 / 31900 | 360 / 306 / 252 / 198 | IP66 | 5 | 1128.2 | Verde
Luminária | FL FLEX P 360ML 840 A55X120 WAL | 4099854373800 |  |  |  | Ficha Técnica | 1 | 56000 / 47600 / 39800 / 31900 | 360 / 306 / 252 / 198 | IP66 | 5 | 1128.2 | Verde
Luminária | FL FLEX P 360ML 840 A60X110 WAL | 4099854373824 |  |  |  | Ficha Técnica | 1 | 52000 / 44200 / 36900 / 29600 | 360 / 306 / 252 / 198 | IP66 | 5 | 1128.2 | Verde
Luminária | FL FLEX P 360ML 840 R20 WAL | 4099854373848 |  |  |  | Ficha Técnica | 1 | 52500 / 44600 / 37300 / 29900 | 360 / 306 / 252 / 198 | IP66 | 5 | 1128.2 | Verde
Luminária | FL FLEX P 450ML 830 A45X140 WAL | 4099854373862 |  |  |  | Ficha Técnica | 1 | 60000 / 55300 / 46200 / 37100 | 450 / 382,5 / 315 / 247,5 | IP66 | 5 | 1321.6 | Verde
Luminária | FL FLEX P 450ML 830 A60X110 WAL | 4099854373886 |  |  |  | Ficha Técnica | 1 | 60000 / 51000 / 42600 / 34200 | 450 / 382,5 / 315 / 247,5 | IP66 | 5 | 1321.6 | Verde
Luminária | FL FLEX P 450ML 830 A55X120 WAL | 4099854373947 |  |  |  | Ficha Técnica | 1 | 65000 / 55300 / 46200 / 37100 | 450 / 382,5 / 315 / 247,5 | IP66 | 5 | 1321.6 | Verde
Luminária | FL FLEX P 450ML 830 R20 WAL | 4099854373961 |  |  |  | Ficha Técnica | 1 | 61000 / 51900 / 43300 / 34800 | 450 / 382,5 / 315 / 247,5 | IP66 | 5 | 1321.6 | Verde
Luminária | FL FLEX P 450ML 840 A45X140 WAL | 4099854373985 |  |  |  | Ficha Técnica | 1 | 70000 / 59500 / 49700 / 39900 | 450 / 382,5 / 315 / 247,5 | IP66 | 5 | 1321.6 | Verde
Luminária | FL FLEX P 450ML 840 A60X110 WAL | 4099854374005 |  |  |  | Ficha Técnica | 1 | 65000 / 55300 / 46200 / 37100 | 450 / 382,5 / 315 / 247,5 | IP66 | 5 | 1321.6 | Verde
Luminária | FL FLEX P 450ML 840 A55X120 WAL | 4099854374029 |  |  |  | Ficha Técnica | 1 | 70000 / 59500 / 49700 / 39900 | 450 / 382,5 / 315 / 247,5 | IP66 | 5 | 1321.6 | Verde
Luminária | FL FLEX P 450ML 840 R20 WAL | 4099854374043 |  |  |  | Ficha Técnica | 1 | 66000 / 56100 / 46900 / 37600 | 450 / 382,5 / 315 / 247,5 | IP66 | 5 | 1321.6 | Verde
Luminária | FLOODLIGHT FLEX DALI
Luminária | FL FLEX DA P 40ML 830 A45X140 WAL | 4099854373145 | 4058075760622 | FL PFM DA 503000K ASYM 45X140 BK |  | Ficha Técnica | 1 | 5800 | 40 | IP66 | 5 | 258.7 | Verde
Luminária | FL FLEX DA P 40ML 830 A55X120 WAL | 4099854373169 | 4058075760523 | FL PFM DA 503000K ASYM 55X110 BK |  | Ficha Técnica | 1 | 5900 | 40 | IP66 | 5 | 258.7 | Verde
Luminária | FL FLEX DA P 40ML 840 A45X140 WAL | 4099854373183 | 4058075760639 | FL PFM DA 504000K ASYM 45X140 BK |  | Ficha Técnica | 1 | 6100 | 40 | IP66 | 5 | 258.7 | Verde
Luminária | FL FLEX DA P 40ML 840 A55X120 WAL | 4099854373206 | 4058075760530 | FL PFM DA 504000K ASYM 55X110 BK |  | Ficha Técnica | 1 | 6200 | 40 | IP66 | 5 | 258.7 | Verde
Luminária | FL FLEX DA P 80ML 822 A45X140 WAL | 4099854374135 |  |  |  | Ficha Técnica | 1 | 8300 | 80 | IP66 | 5 | 393.4 | Verde
Luminária | FL FLEX DA P 80ML 822 A55X120 WAL | 4099854374142 |  |  |  | Ficha Técnica | 1 | 8400 | 80 | IP66 | 5 | 393.4 | Verde
Luminária | FL FLEX DA P 80ML 830 A45X140 WAL | 4099854373220 | 4058075760646 | FL PFM DA 1003000K ASYM 45X140 BK |  | Ficha Técnica | 1 | 11400 | 80 | IP66 | 5 | 393.4 | Verde
Luminária | FL FLEX DA P 80ML 830 A55X120 WAL | 4099854373244 | 4058075760547 | FL PFM DA 1003000K ASYM 55X110 BK |  | Ficha Técnica | 1 | 11500 | 80 | IP66 | 5 | 393.4 | Verde
Luminária | FL FLEX DA P 80ML 840 A45X140 WAL | 4099854373268 | 4058075760653 | FL PFM DA 1004000K ASYM 45X140 BK |  | Ficha Técnica | 1 | 12000 | 80 | IP66 | 5 | 393.4 | Verde
Luminária | FL FLEX DA P 80ML 840 A55X120 WAL | 4099854373299 | 4058075760554 | FL PFM DA 1004000K ASYM 55X110 BK |  | Ficha Técnica | 1 | 12100 | 80 | IP66 | 5 | 393.4 | Verde
Luminária | FL FLEX DA P 130ML 822 R30 WAL | 4099854374159 |  |  |  | Ficha Técnica | 1 | 15000 | 130 | IP66 | 5 | 477.6 | Verde
Luminária | FL FLEX DA P 130ML 830 A45X140WAL | 4099854373312 | 4058075760660 | FL PFM DA 1503000K ASYM 45X140 BK |  | Ficha Técnica | 1 | 19000 | 130 | IP66 | 5 | 477.6 | Verde
Luminária | FL FLEX DA P 130ML 830 A55X120WAL | 4099854373336 | 4058075760561 | FL PFM DA 1503000K ASYM 55X110 BK |  | Ficha Técnica | 1 | 19100 | 130 | IP66 | 5 | 477.6 | Verde
Luminária | FL FLEX DA P 130ML 830 R60 WAL | 4099854373343 | 4058075760783 | FL PFM DA 1503000K SYM 60 BK |  | Ficha Técnica | 1 | 19900 | 130 | IP66 | 5 | 477.6 | Verde
Luminária | FL FLEX DA P 130ML 830 R30 WAL | 4099854373367 | 4058075760721 | FL PFM DA 1503000K SYM R30 BK |  | Ficha Técnica | 1 | 19900 | 130 | IP66 | 5 | 477.6 | Verde
Luminária | FL FLEX DA P 130ML 840 A45X140WAL | 4099854373381 | 4058075760677 | FL PFM DA 1504000K ASYM 45X140 BK |  | Ficha Técnica | 1 | 19800 | 130 | IP66 | 5 | 477.6 | Verde
Luminária | FL FLEX DA P 130ML 840 A55X120WAL | 4099854373404 | 4058075760578 | FL PFM DA 1504000K ASYM 55X110 BK |  | Ficha Técnica | 1 | 19900 | 130 | IP66 | 5 | 477.6 | Verde
Luminária | FL FLEX DA P 130ML 840 R60 WAL | 4099854373435 | 4058075760790 | FL PFM DA 1504000K SYM 60 BK |  | Ficha Técnica | 1 | 20800 | 130 | IP66 | 5 | 477.6 | Verde
Luminária | FL FLEX DA P 130ML 840 R30 WAL | 4099854373459 | 4058075760738 | FL PFM DA 1504000K SYM R30 BK |  | Ficha Técnica | 1 | 20800 | 130 | IP66 | 5 | 477.6 | Verde
Luminária | FL FLEX DA P 180ML 830 A45X140WAL | 4099854373503 | 4058075760684 | FL PFM DA 2003000K ASYM 45X140 BK |  | Ficha Técnica | 1 | 25500 | 180 | IP66 | 5 | 619.3 | Verde
Luminária | FL FLEX DA P 180ML 830 A55X120WAL | 4099854373527 | 4058075760585 | FL PFM DA 2003000K ASYM 55X110 BK |  | Ficha Técnica | 1 | 25700 | 180 | IP66 | 5 | 619.3 | Verde
Luminária | FL FLEX DA P 180ML 830 R60 WAL | 4099854373534 | 4058075760837 | FL PFM DA 2003000K SYM 60 BK |  | Ficha Técnica | 1 | 27000 | 180 | IP66 | 5 | 619.3 | Verde
Luminária | FL FLEX DA P 180ML 830 R30 WAL | 4099854373558 | 4058075760745 | FL PFM DA 2003000K SYM R30 BK |  | Ficha Técnica | 1 | 27000 | 180 | IP66 | 5 | 619.3 | Verde
Luminária | FL FLEX DA P 180ML 840 A45X140WAL | 4099854373626 | 4058075760691 | FL PFM DA 2004000K ASYM 45X140 BK |  | Ficha Técnica | 1 | 27500 | 180 | IP66 | 5 | 619.3 | Verde
Luminária | FL FLEX DA P 180ML 840 A55X120WAL | 4099854373640 | 4058075760592 | FL PFM DA 2004000K ASYM 55X110 BK |  | Ficha Técnica | 1 | 27700 | 180 | IP66 | 5 | 619.3 | Verde
Luminária | FL FLEX DA P 180ML 840 R60 WAL | 4099854373657 | 4058075760844 | FL PFM DA 2004000K SYM 60 BK |  | Ficha Técnica | 1 | 28000 | 180 | IP66 | 5 | 619.3 | Verde
Luminária | FL FLEX DA P 180ML 840 R30 WAL | 4099854373671 | 4058075760752 | FL PFM DA 2004000K SYM R30 BK |  | Ficha Técnica | 1 | 28000 | 180 | IP66 | 5 | 619.3 | Verde
Luminária | FL FLEX DA P 250ML 830 A45X140WAL | 4099854373701 | 4058075760707 | FL PFM DA 2903000K ASYM 45X140 BK |  | Ficha Técnica | 1 | 37000 | 250 | IP66 | 5 | 867 | Verde
Luminária | FL FLEX DA P 250ML 830 A55X120WAL | 4099854373718 | 4058075760608 | FL PFM DA 2903000K ASYM 55X110 BK |  | Ficha Técnica | 1 | 37000 | 250 | IP66 | 5 | 867 | Verde
Luminária | FL FLEX DA P 250ML 830 R60 WAL | 4099854373749 | 4058075760851 | FL PFM DA 2903000K SYM 60 BK |  | Ficha Técnica | 1 | 37500 | 250 | IP66 | 5 | 867 | Verde
Luminária | FL FLEX DA P 250ML 830 R30 WAL | 4099854373756 | 4058075760769 | FL PFM DA 2903000K SYM R30 BK |  | Ficha Técnica | 1 | 37500 | 250 | IP66 | 5 | 867 | Verde
Luminária | FL FLEX DA P 250ML 840 A45X140WAL | 4099854373787 | 4058075760714 | FL PFM DA 2904000K ASYM 45X140 BK |  | Ficha Técnica | 1 | 39000 | 250 | IP66 | 5 | 867 | Verde
Luminária | FL FLEX DA P 250ML 840 A55X120WAL | 4099854373817 | 4058075760615 | FL PFM DA 2904000K ASYM 55X110 BK |  | Ficha Técnica | 1 | 39000 | 250 | IP66 | 5 | 867 | Verde
Luminária | FL FLEX DA P 250ML 840 R60 WAL | 4099854373831 | 4058075760868 | FL PFM DA 2904000K SYM 60 BK |  | Ficha Técnica | 1 | 39500 | 250 | IP66 | 5 | 867 | Verde
Luminária | FL FLEX DA P 250ML 840 R30 WAL | 4099854373855 | 4058075760776 | FL PFM DA 2904000K SYM R30 BK |  | Ficha Técnica | 1 | 39500 | 250 | IP66 | 5 | 867 | Verde
Luminária | FL FLEX DA P 360ML 830 A45X140WAL | 4099854373879 |  |  |  | Ficha Técnica | 1 | 52000 | 360 | IP66 | 5 | 1176.5 | Verde
Luminária | FL FLEX DA P 360ML 830 A55X120WAL | 4099854373893 |  |  |  | Ficha Técnica | 1 | 52000 | 360 | IP66 | 5 | 1176.5 | Verde
Luminária | FL FLEX DA P 360ML 830 A60X110WAL | 4099854373909 |  |  |  | Ficha Técnica | 1 | 48000 | 360 | IP66 | 5 | 1176.5 | Verde
Luminária | FL FLEX DA P 360ML 830 R20 WAL | 4099854373916 |  |  |  | Ficha Técnica | 1 | 48500 | 360 | IP66 | 5 | 1176.5 | Verde
Luminária | FL FLEX DA P 360ML 840 A45X140WAL | 4099854373923 |  |  |  | Ficha Técnica | 1 | 56000 | 360 | IP66 | 5 | 1176.5 | Verde
Luminária | FL FLEX DA P 360ML 840 A55X120WAL | 4099854373930 |  |  |  | Ficha Técnica | 1 | 56000 | 360 | IP66 | 5 | 1176.5 | Verde
Luminária | FL FLEX DA P 360ML 840 A60X110WAL | 4099854373954 |  |  |  | Ficha Técnica | 1 | 52000 | 360 | IP66 | 5 | 1176.5 | Verde
Luminária | FL FLEX DA P 360ML 840 R20 WAL | 4099854373978 |  |  |  | Ficha Técnica | 1 | 52500 | 360 | IP66 | 5 | 1176.5 | Verde
Luminária | FL FLEX DA P 450ML 830 A45X140WAL | 4099854373992 |  |  |  | Ficha Técnica | 1 | 65000 | 450 | IP66 | 5 | 1369.9 | Verde
Luminária | FL FLEX DA P 450ML 830 A60X110WAL | 4099854374012 |  |  |  | Ficha Técnica | 1 | 60000 | 450 | IP66 | 5 | 1369.9 | Verde
Luminária | FL FLEX DA P 450ML 830 A55X120WAL | 4099854374036 |  |  |  | Ficha Técnica | 1 | 65000 | 450 | IP66 | 5 | 1369.9 | Verde
Luminária | FL FLEX DA P 450ML 830 R20 WAL | 4099854374050 |  |  |  | Ficha Técnica | 1 | 61000 | 450 | IP66 | 5 | 1369.9 | Verde
Luminária | FL FLEX DA P 450ML 840 A45X140WAL | 4099854374067 |  |  |  | Ficha Técnica | 1 | 70000 | 450 | IP66 | 5 | 1369.9 | Verde
Luminária | FL FLEX DA P 450ML 840 A60X110WAL | 4099854374098 |  |  |  | Ficha Técnica | 1 | 65000 | 450 | IP66 | 5 | 1369.9 | Verde
Luminária | FL FLEX DA P 450ML 840 A55X120WAL | 4099854374111 |  |  |  | Ficha Técnica | 1 | 70000 | 450 | IP66 | 5 | 1369.9 | Verde
Luminária | FL FLEX DA P 450ML 840 R20 WAL | 4099854374128 |  |  |  | Ficha Técnica | 1 | 66000 | 450 | IP66 | 5 | 1369.9 | Verde
Luminária | FLOODLIGHT GER 4
Luminária | FL 10 P 81K2LM 830 PS SY100 BK | 4099854305689 | 4058075420847 | FL PFM 10W/3000K SYM 100 BK |  | Ficha Técnica | 12 | 1100 / 780 | 8 / 6 | IP66 | 5 | 20.9 | Verde
Luminária | FL 10 P 81K2LM 830 PS SY100 WT | 4099854305702 | 4058075420861 | FL PFM 10W/3000K SYM 100 WT |  | Ficha Técnica | 12 | 1100 / 780 | 8 / 6 | IP66 | 5 | 20.9 | Verde
Luminária | FL 10 P 81K2LM 840 PS SY100 BK | 4099854305665 | 4058075420885 | FL PFM 10W/4000K SYM 100 BK |  | Ficha Técnica | 12 | 1200 / 850 | 8 / 6 | IP66 | 5 | 20.9 | Verde
Luminária | FL 10 P 81K2LM 840 PS SY100 WT | 4099854305726 | 4058075420908 | FL PFM 10W/4000K SYM 100 WT |  | Ficha Técnica | 12 | 1200 / 850 | 8 / 6 | IP66 | 5 | 20.9 | Verde
Luminária | FL 10 P 81K2LM 865 PS SY100 BK | 4099854305740 | 4058075420922 | FL PFM 10W/6500K SYM 100 BK |  | Ficha Técnica | 12 | 1200 / 850 | 8 / 6 | IP66 | 5 | 20.9 | Verde
Luminária | FL 10 P 81K2LM 865 PS SY100 WT | 4099854305764 | 4058075420946 | FL PFM 10W/6500K SYM 100 WT |  | Ficha Técnica | 12 | 1200 / 850 | 8 / 6 | IP66 | 5 | 20.9 | Verde
Luminária | FL 20 P 172K4LM 830 PS SY100 BK | 4099854305788 | 4058075420960 | FL PFM 20W/3000K SYM 100 BK |  | Ficha Técnica | 12 | 2200 / 1465 | 17 / 11 | IP66 | 5 | 25.4 | Verde
Luminária | FL 20 P 172K4LM 830 PS SY100 WT | 4099854305801 | 4058075420991 | FL PFM 20W/3000K SYM 100 WT |  | Ficha Técnica | 12 | 2200 / 1465 | 17 / 11 | IP66 | 5 | 25.4 | Verde
Luminária | FL 20 P 172K4LM 840 PS SY100 BK | 4099854305825 | 4058075421011 | FL PFM 20W/4000K SYM 100 BK |  | Ficha Técnica | 12 | 2400 / 1600 | 17 / 11 | IP66 | 5 | 25.4 | Verde
Luminária | FL 20 P 172K4LM 840 PS SY100 WT | 4099854305849 | 4058075421035 | FL PFM 20W/4000K SYM 100 WT |  | Ficha Técnica | 12 | 2400 / 1600 | 17 / 11 | IP66 | 5 | 25.4 | Verde
Luminária | FL 20 P 172K4LM 865 PS SY100 BK | 4099854305863 | 4058075421059 | FL PFM 20W/6500K SYM 100 BK |  | Ficha Técnica | 12 | 2400 / 1600 | 17 / 11 | IP66 | 5 | 25.4 | Verde
Luminária | FL 20 P 172K4LM 865 PS SY100 WT | 4099854305887 | 4058075421073 | FL PFM 20W/6500K SYM 100 WT |  | Ficha Técnica | 12 | 2400 / 1600 | 17 / 11 | IP66 | 5 | 25.4 | Verde
Luminária | FL 50 P 416KLM 830 PS SY100 BK | 4099854305924 | 4058075421097 ¦ 4058075421226 | FL PFM 30 3000 K SYM 100 BK¦FL PFM 50W/3000K SYM 100 BK |  | Ficha Técnica | 8 | 5500 / 3670 | 41 / 27 | IP66 | 5 | 47.7 | Verde
Luminária | FL 50 P 416KLM 830 PS SY100 WT | 4099854305948 | 4058075421110 ¦ 4058075421240 | FL PFM 30 3000 K SYM 100 WT¦FL PFM 50W/3000K SYM 100 WT |  | Ficha Técnica | 8 | 5500 / 3670 | 41 / 27 | IP66 | 5 | 47.7 | Verde
Luminária | FL 50 P 416KLM 840 PS SY100 BK | 4099854305962 | 4058075421134 ¦ 4058075421264 | FL PFM 30 4000 K SYM 100 BK¦FL PFM 50W/4000K SYM 100 BK |  | Ficha Técnica | 8 | 6000 / 4000 | 41 / 27 | IP66 | 5 | 47.7 | Verde
Luminária | FL 50 P 416KLM 840 PS SY100 WT | 4099854305986 | 4058075421165 ¦ 4058075421288 | FL PFM 30 4000 K SYM 100 WT¦FL PFM 50W/4000K SYM 100 WT |  | Ficha Técnica | 8 | 6000 / 4000 | 41 / 27 | IP66 | 5 | 47.7 | Verde
Luminária | FL 50 P 416KLM 865 PS SY100 BK | 4099854306006 | 4058075421189 ¦ 4058075421301 | FL PFM 30 6500 K SYM 100 BK¦FL PFM 50W/6500K SYM 100 BK |  | Ficha Técnica | 8 | 6000 / 4000 | 41 / 27 | IP66 | 5 | 47.7 | Verde
Luminária | FL 50 P 416KLM 865 PS SY100 WT | 4099854306020 | 4058075421202 ¦ 4058075421325 | FL PFM 30 6500 K SYM 100 WT¦FL PFM 50W/6500K SYM 100 WT |  | Ficha Técnica | 8 | 6000 / 4000 | 41 / 27 | IP66 | 5 | 47.7 | Verde
Luminária | FL 100 P 6910KLM 830 PS SY100 BK | 4099854306082 | 4058075422445 ¦ 4058075422506 | FL PFM 65 3000 K SYM 100 BK¦FL PFM 80W/3000K SYM 100 BK |  | Ficha Técnica | 4 | 9150 / 7320 | 69 / 53 | IP66 | 5 | 107.9 | Verde
Luminária | FL 100 P 6910KLM 830 PS SY100 WT | 4099854306143 |  |  |  | Ficha Técnica | 4 | 9150 / 7320 | 69 / 53 | IP66 | 5 | 107.9 | Verde
Luminária | FL 100 P 6910KLM 840 PS SY100 BK | 4099854306167 | 4058075422469 ¦ 4058075422520 | FL PFM 65 4000 K SYM 100 BK¦FL PFM 80W/4000K SYM 100 BK |  | Ficha Técnica | 4 | 10000 / 8000 | 69 / 53 | IP66 | 5 | 107.9 | Verde
Luminária | FL 100 P 6910KLM 840 PS SY100 WT | 4099854306181 |  |  |  | Ficha Técnica | 4 | 10000 / 8000 | 69 / 53 | IP66 | 5 | 107.9 | Verde
Luminária | FL 100 P 6910KLM 865 PS SY100 BK | 4099854306204 | 4058075422483 ¦ 4058075422544 | FL PFM 65 6500 K SYM 100 BK¦FL PFM 80W/6500K SYM 100 BK |  | Ficha Técnica | 4 | 10000 / 8000 | 69 / 53 | IP66 | 5 | 107.9 | Verde
Luminária | FL 100 P 6910KLM 865 PS SY100 WT | 4099854306228 |  |  |  | Ficha Técnica | 4 | 10000 / 8000 | 69 / 53 | IP66 | 5 | 107.9 | Verde
Luminária | FL 150 P 10015KLM 830 PS SY100 BK | 4099854306242 | 4058075423695 | FL PFM 125W/3000K SYM 100 BK |  | Ficha Técnica | 3 | 14000 / 11670 | 100 / 83 | IP66 | 5 | 251.8 | Verde
Luminária | FL 150 P 10015KLM 830 PS SY100 WT | 4099854306266 |  |  |  | Ficha Técnica | 3 | 14000 / 11670 | 100 / 83 | IP66 | 5 | 251.8 | Verde
Luminária | FL 150 P 10015KLM 840 PS SY100 BK | 4099854306280 | 4058075423701 | FL PFM 125W/4000K SYM 100 BK |  | Ficha Técnica | 3 | 15000 / 12500 | 100 / 83 | IP66 | 5 | 251.8 | Verde
Luminária | FL 150 P 10015KLM 840 PS SY100 WT | 4099854306303 |  |  |  | Ficha Técnica | 3 | 15000 / 12500 | 100 / 83 | IP66 | 5 | 251.8 | Verde
Luminária | FL 150 P 10015KLM 865 PS SY100 BK | 4099854306327 | 4058075423718 | FL PFM 125W/6500K SYM 100 BK |  | Ficha Técnica | 3 | 15000 / 12500 | 100 / 83 | IP66 | 5 | 251.8 | Verde
Luminária | FL 150 P 10015KLM 865 PS SY100 WT | 4099854306341 |  |  |  | Ficha Técnica | 3 | 15000 / 12500 | 100 / 83 | IP66 | 5 | 251.8 | Verde
Luminária | FL 200 P 13320KLM 830 PS SY100 BK | 4099854306365 | 4058075423725 | FL PFM 165W/3000K SYM 100 BK |  | Ficha Técnica | 2 | 18600 / 16275 | 133 / 117 | IP66 | 5 | 300.1 | Verde
Luminária | FL 200 P 13320KLM 830 PS SY100 WT | 4099854306389 |  |  |  | Ficha Técnica | 2 | 18600 / 16275 | 133 / 117 | IP66 | 5 | 300.1 | Verde
Luminária | FL 200 P 13320KLM 840 PS SY100 BK | 4099854306402 | 4058075423732 | FL PFM 165W/4000K SYM 100 BK |  | Ficha Técnica | 2 | 20000 / 17500 | 133 / 117 | IP66 | 5 | 300.1 | Verde
Luminária | FL 200 P 13320KLM 840 PS SY100 WT | 4099854306426 |  |  |  | Ficha Técnica | 2 | 20000 / 17500 | 133 / 117 | IP66 | 5 | 300.1 | Verde
Luminária | FL 200 P 13320KLM 865 PS SY100 BK | 4099854306464 | 4058075423749 | FL PFM 165W/6500K SYM 100 BK |  | Ficha Técnica | 2 | 20000 / 17500 | 133 / 117 | IP66 | 5 | 300.1 | Verde
Luminária | FL 200 P 13320KLM 865 PS SY100 WT | 4099854306488 |  |  |  | Ficha Técnica | 2 | 20000 / 17500 | 133 / 117 | IP66 | 5 | 300.1 | Verde
Luminária | FL 250 P 16725KLM 830 PS SY100 BK | 4099854306563 | 4058075423756 | FL PFM 200W/3000K SYM 100 BK |  | Ficha Técnica | 2 | 23400 / 21060 | 167 / 150 | IP66 | 5 | 355.9 | Verde
Luminária | FL 250 P 16725KLM 830 PS SY100 WT | 4099854306587 |  |  |  | Ficha Técnica | 2 | 23400 / 21060 | 167 / 150 | IP66 | 5 | 355.9 | Verde
Luminária | FL 250 P 16725KLM 840 PS SY100 BK | 4099854306600 | 4058075423763 | FL PFM 200W/4000K SYM 100 BK |  | Ficha Técnica | 2 | 25000 / 22500 | 167 / 150 | IP66 | 5 | 355.9 | Verde
Luminária | FL 250 P 16725KLM 840 PS SY100 WT | 4099854306624 |  |  |  | Ficha Técnica | 2 | 25000 / 22500 | 167 / 150 | IP66 | 5 | 355.9 | Verde
Luminária | FL 250 P 16725KLM 865 PS SY100 BK | 4099854306648 | 4058075423770 | FL PFM 200W/6500K SYM 100 BK |  | Ficha Técnica | 2 | 25000 / 22500 | 167 / 150 | IP66 | 5 | 355.9 | Verde
Luminária | FL 250 P 16725KLM 865 PS SY100 WT | 4099854306662 |  |  |  | Ficha Técnica | 2 | 25000 / 22500 | 167 / 150 | IP66 | 5 | 355.9 | Verde
Luminária | FLOODLIGHT SENSOR GER 4
Luminária | FL 10 SN P 81K2LM 830 PS SY100 WT | 4099854306709 | 4058075460850 | FL PFM 10W/3000K SYM 100 S WT |  | Ficha Técnica | 12 | 1100 / 780 | 8 / 6 | IP65 | 5 | 35.1 | Verde
Luminária | FL 10 SN P 81K2LM 830 PS SY100 BK | 4099854306747 | 4058075460836 | FL PFM 10W/3000K SYM 100 S BK |  | Ficha Técnica | 12 | 1100 / 780 | 8 / 6 | IP65 | 5 | 35.1 | Verde
Luminária | FL 10 SN P 81K2LM 840 PS SY100 WT | 4099854306785 | 4058075460898 | FL PFM 10W/4000K SYM 100 S WT |  | Ficha Técnica | 12 | 1200 / 850 | 8 / 6 | IP65 | 5 | 35.1 | Verde
Luminária | FL 10 SN P 81K2LM 840 PS SY100 BK | 4099854306808 | 4058075460874 | FL PFM 10W/4000K SYM 100 S BK |  | Ficha Técnica | 12 | 1200 / 850 | 8 / 6 | IP65 | 5 | 35.1 | Verde
Luminária | FL 20 SN P 172K4LM 830 PSSY100 WT | 4099854309465 | 4058075460935 | FL PFM 20W/3000K SYM 100 S WT |  | Ficha Técnica | 12 | 2200 / 1465 | 17 / 11 | IP65 | 5 | 43 | Verde
Luminária | FL 20 SN P 172K4LM 830 PSSY100 BK | 4099854309489 | 4058075460911 | FL PFM 20W/3000K SYM 100 S BK |  | Ficha Técnica | 12 | 2200 / 1465 | 17 / 11 | IP65 | 5 | 43 | Verde
Luminária | FL 20 SN P 172K4LM 840 PSSY100 WT | 4099854309502 | 4058075460973 | FL PFM 20W/4000K SYM 100 S WT |  | Ficha Técnica | 12 | 2400 / 1600 | 17 / 11 | IP65 | 5 | 43 | Verde
Luminária | FL 20 SN P 172K4LM 840 PSSY100 BK | 4099854309526 | 4058075460959 | FL PFM 20W/4000K SYM 100 S BK |  | Ficha Técnica | 12 | 2400 / 1600 | 17 / 11 | IP65 | 5 | 43 | Verde
Luminária | FL 50 SN P 416KLM 830 PS SY100 WT | 4099854306822 | 4058075461017 | FL PFM 50W/3000K SYM 100 S WT |  | Ficha Técnica | 8 | 5500 / 3670 | 41 / 27 | IP65 | 5 | 79.8 | Verde
Luminária | FL 50 SN P 416KLM 830 PS SY100 BK | 4099854306860 | 4058075460997 | FL PFM 50W/3000K SYM 100 S BK |  | Ficha Técnica | 8 | 5500 / 3670 | 41 / 27 | IP65 | 5 | 79.8 | Verde
Luminária | FL 50 SN P 416KLM 840 PS SY100 WT | 4099854306884 | 4058075461055 | FL PFM 50W/4000K SYM 100 S WT |  | Ficha Técnica | 8 | 6000 / 4000 | 41 / 27 | IP65 | 5 | 79.8 | Verde
Luminária | FL 50 SN P 416KLM 840 PS SY100 BK | 4099854306921 | 4058075461031 | FL PFM 50W/4000K SYM 100 S BK |  | Ficha Técnica | 8 | 6000 / 4000 | 41 / 27 | IP65 | 5 | 79.8 | Verde
Luminária | FLOODLIGHT PHOTOCELL GER 4
Luminária | FL 100 PCELL P 69840 10KLM PS BK | 4099854306945 | 4058075461093 ¦ 4058075461130 | FL PFM 65 W 4000 K SYM 100 SL BK |  | Ficha Técnica | 4 | 10000 / 8000 | 69 / 53 | IP66 | 5 | 184.8 | Verde
Luminária | FL 150 PCELL P 100840 15KLM PS BK | 4099854307003 | 4058075461161 | FL PFM125W/4000K SYM100SL BK |  | Ficha Técnica | 3 | 15000 / 12500 | 100 / 83 | IP66 | 5 | 274.4 | Verde
Luminária | FL 200 PCELL P 133840 20KLM PS BK | 4099854307041 | 4058075461185 ¦ 4058075461208 | FL PFM165W/4000K SYM100SL BK |  | Ficha Técnica | 2 | 20000 / 17500 | 133 / 117 | IP66 | 5 | 312.8 | Verde
Luminária | FLOODLIGHT COMPACT VALUE GER 2
Luminária | FL COMP V 10830 SYM 100 BK | 4058075574557 |  |  |  | Ficha Técnica | 8 | 900 | 10 | IP65 | 3 | 16.3 | Verde
Luminária | FL COMP V 10830 SYM 100 WT | 4058075574571 |  |  |  | Ficha Técnica | 8 | 900 | 10 | IP65 | 3 | 16.3 | Verde
Luminária | FL COMP V 10840 SYM 100 BK | 4058075574595 |  |  |  | Ficha Técnica | 8 | 1000 | 10 | IP65 | 3 | 16.3 | Verde
Luminária | FL COMP V 10840 SYM 100 WT | 4058075574618 |  |  |  | Ficha Técnica | 8 | 1000 | 10 | IP65 | 3 | 16.3 | Verde
Luminária | FL COMP V 10865 SYM 100 BK | 4058075574656 |  |  |  | Ficha Técnica | 8 | 1000 | 10 | IP65 | 3 | 16.3 | Verde
Luminária | FL COMP V 10865 SYM 100 WT | 4058075574694 |  |  |  | Ficha Técnica | 8 | 1000 | 10 | IP65 | 3 | 16.3 | Verde
Luminária | FL COMP V 20830 SYM 100 BK | 4058075574731 |  |  |  | Ficha Técnica | 8 | 1800 | 20 | IP65 | 3 | 20.5 | Verde
Luminária | FL COMP V 20830 SYM 100 WT | 4058075574755 |  |  |  | Ficha Técnica | 8 | 1800 | 20 | IP65 | 3 | 20.5 | Verde
Luminária | FL COMP V 20840 SYM 100 BK | 4058075574779 |  |  |  | Ficha Técnica | 8 | 2000 | 20 | IP65 | 3 | 20.5 | Verde
Luminária | FL COMP V 20840 SYM 100 WT | 4058075574793 |  |  |  | Ficha Técnica | 8 | 2000 | 20 | IP65 | 3 | 20.5 | Verde
Luminária | FL COMP V 20865 SYM 100 BK | 4058075574816 |  |  |  | Ficha Técnica | 8 | 2000 | 20 | IP65 | 3 | 20.5 | Verde
Luminária | FL COMP V 20865 SYM 100 WT | 4058075574830 |  |  |  | Ficha Técnica | 8 | 2000 | 20 | IP65 | 3 | 20.5 | Verde
Luminária | FL COMP V 50830 SYM 100 BK | 4058075574854 |  |  |  | Ficha Técnica | 8 | 4500 | 50 | IP65 | 3 | 35.6 | Verde
Luminária | FL COMP V 50830 SYM 100 WT | 4058075574878 |  |  |  | Ficha Técnica | 8 | 4500 | 50 | IP65 | 3 | 35.6 | Verde
Luminária | FL COMP V 50840 SYM 100 BK | 4058075574892 |  |  |  | Ficha Técnica | 8 | 5000 | 50 | IP65 | 3 | 35.6 | Verde
Luminária | FL COMP V 50840 SYM 100 WT | 4058075574915 |  |  |  | Ficha Técnica | 8 | 5000 | 50 | IP65 | 3 | 35.6 | Verde
Luminária | FL COMP V 50865 SYM 100 BK | 4058075574939 |  |  |  | Ficha Técnica | 8 | 5000 | 50 | IP65 | 3 | 35.6 | Verde
Luminária | FL COMP V 50865 SYM 100 WT | 4058075574960 |  |  |  | Ficha Técnica | 8 | 5000 | 50 | IP65 | 3 | 35.6 | Verde
Luminária | FL COMP V 90830 SYM 100 BK | 4058075574984 |  |  |  | Ficha Técnica | 2 | 8100 | 90 | IP65 | 3 | 119.7 | Verde
Luminária | FL COMP V 90840 SYM 100 BK | 4058075575004 |  |  |  | Ficha Técnica | 2 | 9000 | 90 | IP65 | 3 | 119.7 | Verde
Luminária | FL COMP V 90865 SYM 100 BK | 4058075575080 |  |  |  | Ficha Técnica | 2 | 9000 | 90 | IP65 | 3 | 119.7 | Verde
Luminária | FL COMP V 135830 SYM 100 BK | 4058075575103 |  |  |  | Ficha Técnica | 2 | 12150 | 135 | IP65 | 3 | 179.6 | Verde
Luminária | FL COMP V 135840 SYM 100 BK | 4058075575127 |  |  |  | Ficha Técnica | 2 | 13500 | 135 | IP65 | 3 | 179.6 | Verde
Luminária | FL COMP V 135865 SYM 100 BK | 4058075575141 |  |  |  | Ficha Técnica | 2 | 13500 | 135 | IP65 | 3 | 179.6 | Verde
Luminária | FL COMP V 180 830 SYM 100 BK | 4058075575165 |  |  |  | Ficha Técnica | 2 | 16800 | 180 | IP65 | 3 | 221.5 | Verde
Luminária | FL COMP V 180840 SYM 100 BK | 4058075575189 |  |  |  | Ficha Técnica | 2 | 18000 | 180 | IP65 | 3 | 221.5 | Verde
Luminária | FL COMP V 180865 SYM 100 BK | 4058075575202 |  |  |  | Ficha Técnica | 2 | 18000 | 180 | IP65 | 3 | 221.5 | Verde
Luminária | FLOODLIGHT COMPACT VALUE SENSOR ( Motion + Light ) GER 2
Luminária | FL COMP SEN V 10830 SYM 100 BK | 4058075575226 |  |  |  | Ficha Técnica | 8 | 900 | 10 | IP65 | 3 | 29.1 | Verde
Luminária | FL COMP SEN V 10840 SYM 100 BK | 4058075575240 |  |  |  | Ficha Técnica | 8 | 1000 | 10 | IP65 | 3 | 29.1 | Verde
Luminária | FL COMP SEN V 20830 SYM 100 BK | 4058075575264 |  |  |  | Ficha Técnica | 8 | 1800 | 20 | IP65 | 3 | 32.5 | Verde
Luminária | FL COMP SEN V 20840 SYM 100 BK | 4058075575288 |  |  |  | Ficha Técnica | 8 | 2000 | 20 | IP65 | 3 | 32.5 | Verde
Luminária | FL COMP SEN V 50830 SYM 100 BK | 4058075575301 |  |  |  | Ficha Técnica | 8 | 4500 | 50 | IP65 | 3 | 60.1 | Verde
Luminária | FL COMP SEN V 50840 SYM 100 BK | 4058075575325 |  |  |  | Ficha Técnica | 8 | 5000 | 50 | IP65 | 3 | 60.1 | Verde
Luminária | FLOODLIGHT AREA ASYM 48x92
Luminária | FLOODLIGHT AREA 72W/3000K BK | 4058075539730 |  |  |  | Ficha Técnica | 1 | 9200 | 72 | IP65 | 5 | 186.5 | Verde
Luminária | FLOODLIGHT AREA 72W/4000K BK | 4058075539747 |  |  |  | Ficha Técnica | 1 | 10000 | 72 | IP65 | 5 | 186.5 | Verde
Luminária | FLOODLIGHT AREA 105W/3000K BK | 4058075539754 |  |  |  | Ficha Técnica | 1 | 13750 | 105 | IP65 | 5 | 264.3 | Verde
Luminária | FLOODLIGHT AREA 105W/4000K BK | 4058075539761 |  |  |  | Ficha Técnica | 1 | 15000 | 105 | IP65 | 5 | 264.3 | Verde
Luminária | FLOODLIGHT AREA 145W/3000K BK | 4058075539778 |  |  |  | Ficha Técnica | 1 | 18400 | 145 | IP65 | 5 | 306.1 | Verde
Luminária | FLOODLIGHT AREA 145W/4000K BK | 4058075539785 |  |  |  | Ficha Técnica | 1 | 20000 | 145 | IP65 | 5 | 306.1 | Verde
Luminária | FLOODLIGHT AREA ASYM 48x85
Luminária | FL AREA V 100ML 830 A48x85 BK | 4099854427428 | [9 empty] | Sob Consulta | Verde
Luminária | FL AREA V 100ML 840 A48x85 BK | 4099854427459 | [9 empty] | Sob Consulta | Verde
Luminária | FL AREA V 133ML 830 A48x85 BK | 4099854427527 | [9 empty] | Sob Consulta | Verde
Luminária | FL AREA V 133ML 840 A48x85 BK | 4099854427558 | [9 empty] | Sob Consulta | Verde
Luminária | FL AREA V 16ML 830 A48x85 BK | 4099854427145 | [9 empty] | Sob Consulta | Verde
Luminária | FL AREA V 16ML 840 A48x85 BK | 4099854427169 | [9 empty] | Sob Consulta | Verde
Luminária | FL AREA V 32ML 830 A48x85 BK | 4099854427183 | [9 empty] | Sob Consulta | Verde
Luminária | FL AREA V 32ML 840 A48x85 BK | 4099854427206 | [9 empty] | Sob Consulta | Verde
Luminária | FL AREA V 50ML 830 A48x85 BK | 4099854427220 | [9 empty] | Sob Consulta | Verde
Luminária | FL AREA V 50ML 840 A48x85 BK | 4099854427305 | [9 empty] | Sob Consulta | Verde
Luminária | FL AREA V 67ML 830 A48x85 BK | 4099854427336 | [9 empty] | Sob Consulta | Verde
Luminária | FL AREA V 67ML 840 A48x85 BK | 4099854427381 | [9 empty] | Sob Consulta | Verde
Luminária | FLOODLIGHT MAX
Luminária | FL MAX LUM 600757 SYM 10 | 4058075580589 |  |  |  | Ficha Técnica | 1 | 78000 | 600 | IP66 | 5 | 1290.2 | Verde
Luminária | FL MAX LUM 600757 SYM 30 | 4058075580596 |  |  |  | Ficha Técnica | 1 | 81000 | 600 | IP66 | 5 | 919.1 | Verde
Luminária | FL MAX LUM 600757 SYM 60 | 4058075580602 |  |  |  | Ficha Técnica | 1 | 80500 | 600 | IP66 | 5 | 919.1 | Verde
Luminária | FL MAX LUM 600757 ASYM 50X110 | 4058075580619 |  |  |  | Ficha Técnica | 1 | 82000 | 600 | IP66 | 5 | 1276.1 | Verde
Luminária | FL MAX LUM 900757 SYM 10 | 4058075580626 |  |  |  | Ficha Técnica | 1 | 117000 | 900 | IP66 | 5 | 1616.7 | Verde
Luminária | FL MAX LUM 900757 SYM 30 | 4058075580633 |  |  |  | Ficha Técnica | 1 | 121000 | 900 | IP66 | 5 | 1380.2 | Verde
Luminária | FL MAX LUM 900757 SYM 60 | 4058075580640 |  |  |  | Ficha Técnica | 1 | 120000 | 900 | IP66 | 5 | 1380.2 | Verde
Luminária | FL MAX LUM 900757 ASYM 50X110 | 4058075580657 |  |  |  | Ficha Técnica | 1 | 123000 | 900 | IP66 | 5 | 1616.7 | Verde
Luminária | FL MAX LUM 1200757 SYM 10 | 4058075580664 |  |  |  | Ficha Técnica | 1 | 155000 | 1200 | IP66 | 5 | 2101.1 | Verde
Luminária | FL MAX LUM 1200757 SYM 30 | 4058075580671 |  |  |  | Ficha Técnica | 1 | 162000 | 1200 | IP66 | 5 | 1787.6 | Verde
Luminária | FL MAX LUM 1200757 SYM 60 | 4058075580688 |  |  |  | Ficha Técnica | 1 | 161000 | 1200 | IP66 | 5 | 1787.6 | Verde
Luminária | FL MAX LUM 1200757 ASYM 50X110 | 4058075580695 |  |  |  | Ficha Técnica | 1 | 164000 | 1200 | IP66 | 5 | 2101.1 | Verde
Luminária | FLOODLIGHT MAX DRIVER
Luminária | FL MAX POWER SUPPLY 600 | 4058075580718 |  |  |  | Ficha Técnica | 2 |  | 600 | IP67 | 5 | 832.3 | Verde
Luminária | FL MAX POWER SUPPLY 900 | 4058075580732 |  |  |  | Ficha Técnica | 1 |  | 900 | IP67 | 5 | 1059.9 | Verde
Luminária | FL MAX POWER SUPPLY 1200 | 4058075580749 |  |  |  | Ficha Técnica | 1 |  | 1200 | IP67 | 5 | 1466 | Verde
Luminária | LEDVANCE FLOODLIGHT ECO HP (HIGH POWER)
Luminária | ECO HP FLOOD 300840 VN BK | 4058075372443 |  |  |  | Ficha Técnica | 1 | 36600 | 300 | IP65 | 5 | 726.8 | Verde
Luminária | ECO HP FLOOD 300840 N BK | 4058075372450 |  |  |  | Ficha Técnica | 1 | 41100 | 300 | IP65 | 5 | 726.8 | Verde
Luminária | ECO HP FLOOD 300840 BK | 4058075372467 |  |  |  | Ficha Técnica | 1 | 40500 | 300 | IP65 | 5 | 726.8 | Verde
Luminária | ECO HP FLOOD 300857 VN BK | 4058075372474 |  |  |  | Ficha Técnica | 1 | 36600 | 300 | IP65 | 5 | 726.8 | Verde
Luminária | ECO HP FLOOD 300857 N BK | 4058075372481 |  |  |  | Ficha Técnica | 1 | 41100 | 300 | IP65 | 5 | 726.8 | Verde
Luminária | ECO HP FLOOD 300857 BK | 4058075372498 |  |  |  | Ficha Técnica | 1 | 40500 | 300 | IP65 | 5 | 726.8 | Verde
Luminária | ECO HP FLOOD 500840 VN BK | 4058075372528 |  |  |  | Ficha Técnica | 1 | 61000 | 500 | IP65 | 5 | 952.9 | Verde
Luminária | ECO HP FLOOD 500840 N BK | 4058075372559 |  |  |  | Ficha Técnica | 1 | 68500 | 500 | IP65 | 5 | 952.9 | Verde
Luminária | ECO HP FLOOD 500840 BK | 4058075372580 |  |  |  | Ficha Técnica | 1 | 67500 | 500 | IP65 | 5 | 952.9 | Verde
Luminária | ECO HP FLOOD 500857 VN BK | 4058075372610 |  |  |  | Ficha Técnica | 1 | 61000 | 500 | IP65 | 5 | 952.9 | Verde
Luminária | ECO HP FLOOD 500857 N BK | 4058075372627 |  |  |  | Ficha Técnica | 1 | 68500 | 500 | IP65 | 5 | 952.9 | Verde
Luminária | ECO HP FLOOD 500857 BK | 4058075372658 |  |  |  | Ficha Técnica | 1 | 67500 | 500 | IP65 | 5 | 952.9 | Verde
Luminária | FLOODLIGHT HIGH MAST SYM
Luminária | FL HIGH MAST LUM V 300730 SYM R12 | 4099854195655 |  |  |  | Ficha Técnica | 1 | 33600 | 300 | IP66 | 5 | 604.4 | Verde
Luminária | FL HIGH MAST LUM V 300740 SYM R12 | 4099854195662 |  |  |  | Ficha Técnica | 1 | 36000 | 300 | IP66 | 5 | 604.4 | Verde
Luminária | FL HIGH MAST LUM V 300757 SYM R12 | 4099854195679 |  |  |  | Ficha Técnica | 1 | 36000 | 300 | IP66 | 5 | 604.4 | Verde
Luminária | FL HIGH MAST LUM V 300730 SYM R30 | 4099854195778 |  |  |  | Ficha Técnica | 1 | 39600 | 300 | IP66 | 5 | 528 | Verde
Luminária | FL HIGH MAST LUM V 300740 SYM R30 | 4099854195815 |  |  |  | Ficha Técnica | 1 | 42000 | 300 | IP66 | 5 | 528 | Verde
Luminária | FL HIGH MAST LUM V 300757 SYM R30 | 4099854195846 |  |  |  | Ficha Técnica | 1 | 42000 | 300 | IP66 | 5 | 528 | Verde
Luminária | FL HIGH MAST LUM V 300730 SYM R60 | 4099854195891 |  |  |  | Ficha Técnica | 1 | 39600 | 300 | IP66 | 5 | 528 | Verde
Luminária | FL HIGH MAST LUM V 300740 SYM R60 | 4099854195907 |  |  |  | Ficha Técnica | 1 | 42000 | 300 | IP66 | 5 | 528 | Verde
Luminária | FL HIGH MAST LUM V 300757 SYM R60 | 4099854195914 |  |  |  | Ficha Técnica | 1 | 42000 | 300 | IP66 | 5 | 528 | Verde
Luminária | FL HIGH MAST LUM V 300730 SYM R90 | 4099854195976 |  |  |  | Ficha Técnica | 1 | 39600 | 300 | IP66 | 5 | 528 | Verde
Luminária | FL HIGH MAST LUM V 300740 SYM R90 | 4099854196003 |  |  |  | Ficha Técnica | 1 | 42000 | 300 | IP66 | 5 | 528 | Verde
Luminária | FL HIGH MAST LUM V 300757 SYM R90 | 4099854196010 |  |  |  | Ficha Técnica | 1 | 42000 | 300 | IP66 | 5 | 528 | Verde
Luminária | FL HIGH MAST LUM V 500730 SYM R12 | 4099854196119 |  |  |  | Ficha Técnica | 1 | 56000 | 500 | IP66 | 5 | 886 | Verde
Luminária | FL HIGH MAST LUM V 500740 SYM R12 | 4099854196218 |  |  |  | Ficha Técnica | 1 | 60000 | 500 | IP66 | 5 | 886 | Verde
Luminária | FL HIGH MAST LUM V 500757 SYM R12 | 4099854196256 |  |  |  | Ficha Técnica | 1 | 60000 | 500 | IP66 | 5 | 886 | Verde
Luminária | FL HIGH MAST LUM V 500730 SYM R30 | 4099854196287 |  |  |  | Ficha Técnica | 1 | 66000 | 500 | IP66 | 5 | 725.2 | Verde
Luminária | FL HIGH MAST LUM V 500740 SYM R30 | 4099854196324 |  |  |  | Ficha Técnica | 1 | 70000 | 500 | IP66 | 5 | 725.2 | Verde
Luminária | FL HIGH MAST LUM V 500757 SYM R30 | 4099854196331 |  |  |  | Ficha Técnica | 1 | 70000 | 500 | IP66 | 5 | 725.2 | Verde
Luminária | FL HIGH MAST LUM V 500730 SYM R60 | 4099854196362 |  |  |  | Ficha Técnica | 1 | 66000 | 500 | IP66 | 5 | 725.2 | Verde
Luminária | FL HIGH MAST LUM V 500740 SYM R60 | 4099854196379 |  |  |  | Ficha Técnica | 1 | 70000 | 500 | IP66 | 5 | 725.2 | Verde
Luminária | FL HIGH MAST LUM V 500757 SYM R60 | 4099854196386 |  |  |  | Ficha Técnica | 1 | 70000 | 500 | IP66 | 5 | 725.2 | Verde
Luminária | FL HIGH MAST LUM V 500730 SYM R90 | 4099854196393 |  |  |  | Ficha Técnica | 1 | 66000 | 500 | IP66 | 5 | 725.2 | Verde
Luminária | FL HIGH MAST LUM V 500740 SYM R90 | 4099854196423 |  |  |  | Ficha Técnica | 1 | 70000 | 500 | IP66 | 5 | 725.2 | Verde
Luminária | FL HIGH MAST LUM V 500757 SYM R90 | 4099854196430 |  |  |  | Ficha Técnica | 1 | 70000 | 500 | IP66 | 5 | 725.2 | Verde
Luminária | FLOODLIGHT HIGH MAST ASYM
Luminária | FL HIGH MAST LUM V 300730 ASYM 110x30 | 4099854196058 |  |  |  | Ficha Técnica | 1 | 33600 | 300 | IP66 | 5 | 604.4 | Verde
Luminária | FL HIGH MAST LUM V 300740 ASYM 110x30 | 4099854196065 |  |  |  | Ficha Técnica | 1 | 36000 | 300 | IP66 | 5 | 604.4 | Verde
Luminária | FL HIGH MAST LUM V 300757 ASYM 110x30 | 4099854196072 |  |  |  | Ficha Técnica | 1 | 36000 | 300 | IP66 | 5 | 604.4 | Verde
Luminária | FL HIGH MAST LUM V 500730 ASYM 110x30 | 4099854196447 |  |  |  | Ficha Técnica | 1 | 56000 | 500 | IP66 | 5 | 886 | Verde
Luminária | FL HIGH MAST LUM V 500740 ASYM 110x30 | 4099854196454 |  |  |  | Ficha Técnica | 1 | 60000 | 500 | IP66 | 5 | 886 | Verde
Luminária | FL HIGH MAST LUM V 500757 ASYM 110x30 | 4099854196461 |  |  |  | Ficha Técnica | 1 | 60000 | 500 | IP66 | 5 | 886 | Verde
Luminária | FLOODLIGHT HIGH MAST DRIVER
Luminária | FL HIGH MAST POWER SUPLLY V 300W | 4099854196508 |  |  |  | Ficha Técnica | 4 |  | 300 | IP66/IP66 | 5 | 221.5 | Verde
Luminária | FL HIGH MAST POWER SUPLLY V 500W | 4099854196522 |  |  |  | Ficha Técnica | 4 |  | 500 | IP66/IP66 | 5 | 322.1 | Verde
Luminária | FL HIGH MAST POWER SUPLLY V 300DALI | 4099854196607 |  |  |  | Ficha Técnica | 4 |  | 300 | IP66/IP66 | 5 | 422.7 | Verde
Luminária | FL HIGH MAST POWER SUPLLY V 500DALI | 4099854198724 |  |  |  | Ficha Técnica | 4 |  | 500 | IP66/IP66 | 5 | 684.2 | Verde
Acess. Lum. | FLOODLIGHT HIGH MAST - ACESSÓRIOS
Acess. Lum. | FL HIGH MAST CUT OFF HOOD | 4099854216053 |  |  |  | Ficha Técnica | [5 empty] | 56.4 | Verde
Acess. Lum. | FL HIGH MAST WIRE GUARD | 4099854216077 |  |  |  | Ficha Técnica | [5 empty] | 56.4 | Verde
Luminária | STREETLIGHT SL FLEX
Luminária | SL FLEX SM RV25ST P 13727 WAL | 4058075552234 |  |  |  | Ficha Técnica | 1 | 1650 | 13 | IP66 | 5 | 322.5 | Verde
Luminária | SL FLEX SM RV25ST P 13730 WAL | 4058075552241 |  |  |  | Ficha Técnica | 1 | 1700 | 13 | IP66 | 5 | 322.5 | Verde
Luminária | SL FLEX SM RV25ST P 13740 WAL | 4058075552258 |  |  |  | Ficha Técnica | 1 | 1780 | 13 | IP66 | 5 | 322.5 | Verde
Luminária | SL FLEX SM RV25ST P 25727 WAL | 4058075552265 |  |  |  | Ficha Técnica | 1 | 3270 | 25 | IP66 | 5 | 340.1 | Verde
Luminária | SL FLEX SM RV25ST P 25730 WAL | 4058075552272 |  |  |  | Ficha Técnica | 1 | 3370 | 25 | IP66 | 5 | 340.1 | Verde
Luminária | SL FLEX SM RV25ST P 25740 WAL | 4058075552289 |  |  |  | Ficha Técnica | 1 | 3550 | 25 | IP66 | 5 | 340.1 | Verde
Luminária | SL FLEX SM RV25ST P 36727WAL | 4058075552296 |  |  |  | Ficha Técnica | 1 | 4850 | 36 | IP66 | 5 | 343.9 | Verde
Luminária | SL FLEX SM RV25ST P 36730 WAL | 4058075552302 |  |  |  | Ficha Técnica | 1 | 4950 | 36 | IP66 | 5 | 343.9 | Verde
Luminária | SL FLEX SM RV25ST P 36740 WAL | 4058075552319 |  |  |  | Ficha Técnica | 1 | 5180 | 36 | IP66 | 5 | 343.9 | Verde
Luminária | SL FLEX MD RV25ST P 58727 WAL | 4058075552326 |  |  |  | Ficha Técnica | 1 | 7750 | 58 | IP66 | 5 | 413.9 | Verde
Luminária | SL FLEX MD RV25ST P 58730 WAL | 4058075552333 |  |  |  | Ficha Técnica | 1 | 8250 | 58 | IP66 | 5 | 413.9 | Verde
Luminária | SL FLEX MD RV25ST P 58740 WAL | 4058075552340 |  |  |  | Ficha Técnica | 1 | 8500 | 58 | IP66 | 5 | 413.9 | Verde
Luminária | SL FLEX MD RV25ST P 80727 WAL | 4058075552357 |  |  |  | Ficha Técnica | 1 | 10550 | 80 | IP66 | 5 | 460.7 | Verde
Luminária | SL FLEX MD RV25ST P 80730 WAL | 4058075552371 |  |  |  | Ficha Técnica | 1 | 11400 | 80 | IP66 | 5 | 460.7 | Verde
Luminária | SL FLEX MD RV25ST P 80740 WAL | 4058075552395 |  |  |  | Ficha Técnica | 1 | 11650 | 80 | IP66 | 5 | 460.7 | Verde
Luminária | SL FLEX MD RW35ST P 80727 WAL | 4058075552364 |  |  |  | Ficha Técnica | 1 | 10500 | 80 | IP66 | 5 | 460.7 | Verde
Luminária | SL FLEX MD RW35ST P 80730 WAL | 4058075552388 |  |  |  | Ficha Técnica | 1 | 11300 | 80 | IP66 | 5 | 460.7 | Verde
Luminária | SL FLEX MD RW35ST P 80740 WAL | 4058075552401 |  |  |  | Ficha Técnica | 1 | 11500 | 80 | IP66 | 5 | 460.7 | Verde
Luminária | SL FLEX LA RV25ST P 110727 WAL | 4058075552418 |  |  |  | Ficha Técnica | 1 | 15250 | 110 | IP66 | 5 | 543.9 | Verde
Luminária | SL FLEX LA RV25ST P 110730 WAL | 4058075552432 |  |  |  | Ficha Técnica | 1 | 16500 | 110 | IP66 | 5 | 543.9 | Verde
Luminária | SL FLEX LA RV25ST P 110740 WAL | 4058075552456 |  |  |  | Ficha Técnica | 1 | 16800 | 110 | IP66 | 5 | 543.9 | Verde
Luminária | SL FLEX LA RW35ST P 110727 WAL | 4058075552425 |  |  |  | Ficha Técnica | 1 | 15200 | 110 | IP66 | 5 | 543.9 | Verde
Luminária | SL FLEX LA RW35ST P 110730 WAL | 4058075552449 |  |  |  | Ficha Técnica | 1 | 16350 | 110 | IP66 | 5 | 543.9 | Verde
Luminária | SL FLEX LA RW35ST P 110740 WAL | 4058075552463 |  |  |  | Ficha Técnica | 1 | 16650 | 110 | IP66 | 5 | 543.9 | Verde
Luminária | SL FLEX LA RV25ST P 158727 WAL | 4058075552470 |  |  |  | Ficha Técnica | 1 | 21150 | 158 | IP66 | 5 | 703.8 | Verde
Luminária | SL FLEX LA RV25ST P 158730 WAL | 4058075552494 |  |  |  | Ficha Técnica | 1 | 23350 | 158 | IP66 | 5 | 703.8 | Verde
Luminária | SL FLEX LA RV25ST P 158740 WAL | 4058075552517 |  |  |  | Ficha Técnica | 1 | 24450 | 158 | IP66 | 5 | 703.8 | Verde
Luminária | SL FLEX LA RW35ST P 158727 WAL | 4058075552487 |  |  |  | Ficha Técnica | 1 | 21000 | 158 | IP66 | 5 | 703.8 | Verde
Luminária | SL FLEX LA RW35ST P 158730 WAL | 4058075552500 |  |  |  | Ficha Técnica | 1 | 23200 | 158 | IP66 | 5 | 703.8 | Verde
Luminária | SL FLEX LA RW35ST P 158740 WAL | 4058075552524 |  |  |  | Ficha Técnica | 1 | 23900 | 158 | IP66 | 5 | 703.8 | Verde
Acess. Lum. | SL FLEX - ACESSÓRIOS
Acess. Lum. | STREET LIGHT FLEX SPIGOT 76MM | 4058075552531 |  |  |  | Ficha Técnica | 4 |  |  |  | 5 | 26.6 | Verde
Acess. Lum. | STREET LIGHT FLEX REDUCTION 60 TO 42MM | 4058075552579 |  |  |  | Ficha Técnica | 8 |  |  |  | 5 | 15.1 | Verde
Luminária | STREETLIGHT AREA GER 2
Luminária | SL AREA SPD SM V 30727 RV20ST GY | 4099854030277 | 4058075725256 | SL AREA SPD SM V 30727 RV20ST GY |  | Ficha Técnica | 4 | 3900 | 30 | IP66 | 5 | 88.2 | Verde
Luminária | SL AREA SPD SM V 30730 RV20ST GY | 4099854030291 | 4058075725270 | SL AREA SPD SM V 30730 RV20ST GY |  | Ficha Técnica | 4 | 3900 | 30 | IP66 | 5 | 88.2 | Verde
Luminária | SL AREA SPD SM V 30W740 RV20ST GY | 4099854030314 | 4058075725294 | SL AREA SPD SM V 30740 RV20ST GY |  | Ficha Técnica | 4 | 4050 | 30 | IP66 | 5 | 88.2 | Verde
Luminária | SL AREA SPD SM V 30765 RV20ST GY | 4099854030338 | 4058075725317 | SL AREA SPD SM V 30765 RV20ST GY |  | Ficha Técnica | 4 | 4050 | 30 | IP66 | 5 | 88.2 | Verde
Luminária | SL AREA SPD SM V 45727 RV20ST GY | 4099854030352 | 4058075725331 | SL AREA SPD SM V 45727 RV20ST GY |  | Ficha Técnica | 4 | 5850 | 45 | IP66 | 5 | 98.7 | Verde
Luminária | SL AREA SPD SM V 45730 RV20ST GY | 4099854030376 | 4058075725355 | SL AREA SPD SM V 45730 RV20ST GY |  | Ficha Técnica | 4 | 5850 | 45 | IP66 | 5 | 98.7 | Verde
Luminária | SL AREA SPD SM V 45740 RV20ST GY | 4099854030390 | 4058075725379 | SL AREA SPD SM V 45740 RV20ST GY |  | Ficha Técnica | 4 | 6075 | 45 | IP66 | 5 | 98.7 | Verde
Luminária | SL AREA SPD SM V 45765 RV20ST GY | 4099854030413 | 4058075725393 | SL AREA SPD SM V 45765 RV20ST GY |  | Ficha Técnica | 4 | 6075 | 45 | IP66 | 5 | 98.7 | Verde
Luminária | SL AREA SPD MD V 65727 RV20ST GY | 4099854030437 | 4058075725416 | SL AREA SPD MD V 65727 RV20ST GY |  | Ficha Técnica | 4 | 8450 | 65 | IP66 | 5 | 137.3 | Verde
Luminária | SL AREA SPD MD V 65730 RV20ST GY | 4099854030451 | 4058075725430 | SL AREA SPD MD V 65730 RV20ST GY |  | Ficha Técnica | 4 | 8450 | 65 | IP66 | 5 | 137.3 | Verde
Luminária | SL AREA SPD MD V 65740 RV20ST GY | 4099854030475 | 4058075725454 | SL AREA SPD MD V 65740 RV20ST GY |  | Ficha Técnica | 4 | 8775 | 65 | IP66 | 5 | 137.3 | Verde
Luminária | SL AREA SPD MD V 65765 RV20ST GY | 4099854030499 | 4058075725478 | SL AREA SPD MD V 65765 RV20ST GY |  | Ficha Técnica | 4 | 8775 | 65 | IP66 | 5 | 137.3 | Verde
Luminária | SL AREA SPD LA V 90727 RV35ST GY | 4099854079801 |  |  |  | Ficha Técnica | 2 | 11700 | 90 | IP66 | 5 | 229 | Verde
Luminária | SL AREA SPD LA V 90730 RV35ST GY | 4099854079825 |  |  |  | Ficha Técnica | 2 | 11700 | 90 | IP66 | 5 | 229 | Verde
Luminária | SL AREA SPD LA V 90740 RV35ST GY | 4099854079849 |  |  |  | Ficha Técnica | 2 | 12150 | 90 | IP66 | 5 | 229 | Verde
Luminária | SL AREA SPD LA V 90765 RV35ST GY | 4099854079863 |  |  |  | Ficha Técnica | 2 | 12150 | 90 | IP66 | 5 | 229 | Verde
Luminária | SL AREA SPD LA V 120W727 RV35ST GY | 4099854079887 |  |  |  | Ficha Técnica | 2 | 15600 | 120 | IP66 | 5 | 278.2 | Verde
Luminária | SL AREA SPD LA V 120W730 RV35ST GY | 4099854079900 |  |  |  | Ficha Técnica | 2 | 15600 | 120 | IP66 | 5 | 278.2 | Verde
Luminária | SL AREA SPD LA V 120W740 RV35ST GY | 4099854079924 |  |  |  | Ficha Técnica | 2 | 16200 | 120 | IP66 | 5 | 278.2 | Verde
Luminária | SL AREA SPD LA V 120W765 RV35ST GY | 4099854079948 |  |  |  | Ficha Técnica | 2 | 16200 | 120 | IP66 | 5 | 278.2 | Verde
Luminária | SL AREA SPD XL V 150W727 RV35ST GY | 4099854079962 |  |  |  | Ficha Técnica | 2 | 19500 | 150 | IP66 | 5 | 334.4 | Verde
Luminária | SL AREA SPD XL V 150W730 RV35ST GY | 4099854079986 |  |  |  | Ficha Técnica | 2 | 19500 | 150 | IP66 | 5 | 334.4 | Verde
Luminária | SL AREA SPD XL V 150W740 RV35ST GY | 4099854080012 |  |  |  | Ficha Técnica | 2 | 20250 | 150 | IP66 | 5 | 334.4 | Verde
Luminária | SL AREA SPD XL V 150W765 RV35ST GY | 4099854080036 |  |  |  | Ficha Técnica | 2 | 20250 | 150 | IP66 | 5 | 334.4 | Verde
Acess. Lum. | STREETLIGHT AREA - ACESSÓRIOS
Acess. Lum. | SL AREA REDUCTION | 4058075730250 |  |  |  | Ficha Técnica | [5 empty] | 8.2 | Verde
Luminária | ECO AREA MID-POWER
Luminária | ECO AREA SPD 90827 IP66 GY | 4058075557710 |  |  |  | Ficha Técnica | 4 | 11250 | 90 | IP66 | 5 | 202.1 | Verde
Luminária | ECO AREA SPD 90830 IP66 GY | 4058075557734 |  |  |  | Ficha Técnica | 4 | 11250 | 90 | IP66 | 5 | 202.1 | Verde
Luminária | ECO AREA SPD 90840 IP66 GY | 4058075557758 |  |  |  | Ficha Técnica | 4 | 11700 | 90 | IP66 | 5 | 202.1 | Verde
Luminária | ECO AREA SPD 90865 IP66 GY | 4058075557796 |  |  |  | Ficha Técnica | 4 | 12150 | 90 | IP66 | 5 | 202.1 | Verde
Luminária | ECO AREA SPD 120827 IP66 GY | 4058075557819 |  |  |  | Ficha Técnica | 4 | 15000 | 120 | IP66 | 5 | 242.5 | Verde
Luminária | ECO AREA SPD 120830 IP66 GY | 4058075557857 |  |  |  | Ficha Técnica | 4 | 15000 | 120 | IP66 | 5 | 242.5 | Verde
Luminária | ECO AREA SPD 120840 IP66 GY | 4058075557871 |  |  |  | Ficha Técnica | 4 | 15600 | 120 | IP66 | 5 | 242.5 | Verde
Luminária | ECO AREA SPD 120865 IP66 GY | 4058075557895 |  |  |  | Ficha Técnica | 2 | 16200 | 120 | IP66 | 5 | 242.5 | Verde
Luminária | ECO AREA SPD 150827 IP66 GY | 4058075557918 |  |  |  | Ficha Técnica | 2 | 18750 | 150 | IP66 | 5 | 309.8 | Verde
Luminária | ECO AREA SPD 150830 IP66 GY | 4058075557932 |  |  |  | Ficha Técnica | 2 | 18750 | 150 | IP66 | 5 | 309.8 | Verde
Luminária | ECO AREA SPD 150840 IP66 GY | 4058075557956 |  |  |  | Ficha Técnica | 2 | 19500 | 150 | IP66 | 5 | 309.8 | Verde
Luminária | ECO AREA SPD 150865 IP66 GY | 4058075557970 |  |  |  | Ficha Técnica | 2 | 20250 | 150 | IP66 | 5 | 309.8 | Verde
Acess. Lum. | ECO AREA - ACESSÓRIOS
Acess. Lum. | AREA 42/60 POLE REDUCTION | 4058075557253 |  |  |  | Ficha Técnica | 100 |  |  |  | 5 | 16.9 | Verde
Acess. Lum. | AREA 48/60 ADJUST ANGLE ADAPTER | 4058075557277 |  |  |  | Ficha Técnica | 10 |  |  |  | 5 | 45.5 | Verde
Luminária | URBAN LANTERN
Luminária | URB LTRN V 29SYM PS 822-827 IP66 GY | 4099854287626 |  |  |  | Ficha Técnica | 1 | 3538 / 3050 / 2440 / 1830 | 29 / 25 / 20 / 15 | IP66 | 5 | 225.6 | Verde
Luminária | URB LTRN V 29SYM PS 822-827 IP66 BK | 4099854287633 |  |  |  | Ficha Técnica | 1 | 3538 / 3050 / 2440 / 1830 | 29 / 25 / 20 / 15 | IP66 | 5 | 225.6 | Verde
Luminária | URB LTRN V 29SYM PS 830-840 IP66 BK | 4099854246845 |  |  |  | Ficha Técnica | 1 | 3945 / 3400 / 2720 / 2040 | 29 / 25 / 20 / 15 | IP66 | 5 | 225.6 | Verde
Luminária | URB LTRN V 29SYM PS 830-840 IP66 GY | 4099854246838 |  |  |  | Ficha Técnica | 1 | 3945 / 3400 / 2720 / 2040 | 29 / 25 / 20 / 15 | IP66 | 5 | 225.6 | Verde
Luminária | URB LTRN V 59SYM PS 822-827 IP66 GY | 4099854287664 |  |  |  | Ficha Técnica | 1 | 7375 / 6125 / 5250 / 4250 | 59 / 49 / 42 / 34 | IP66 | 5 | 246.7 | Verde
Luminária | URB LTRN V 59SYM PS 822-827 IP66 BK | 4099854287671 |  |  |  | Ficha Técnica | 1 | 7375 / 6125 / 5250 / 4250 | 59 / 49 / 42 / 34 | IP66 | 5 | 246.7 | Verde
Luminária | URB LTRN V 59SYM PS 830-840 IP66 BK | 4099854246807 |  |  |  | Ficha Técnica | 1 | 8200 / 6800 / 5840 / 4730 | 59 / 49 / 42 / 34 | IP66 | 5 | 246.7 | Verde
Luminária | URB LTRN V 59SYM PS 830-840 IP66 GY | 4099854246791 |  |  |  | Ficha Técnica | 1 | 8200 / 6800 / 5840 / 4730 | 59 / 49 / 42 / 34 | IP66 | 5 | 246.7 | Verde
Luminária | URB LTRN V 29ASYM PS 822-827 IP66 GY | 4099854287640 |  |  |  | Ficha Técnica | 1 | 3538 / 3050 / 2440 / 1830 | 29 / 25 / 20 / 15 | IP66 | 5 | 225.6 | Verde
Luminária | URB LTRN V 29ASYM PS 822-827 IP66 BK | 4099854287657 |  |  |  | Ficha Técnica | 1 | 3538 / 3050 / 2440 / 1830 | 29 / 25 / 20 / 15 | IP66 | 5 | 225.6 | Verde
Luminária | URB LTRN V 29ASYM PS 830-840 IP66 BK | 4099854246784 |  |  |  | Ficha Técnica | 1 | 3945 / 3400 / 2720 / 2040 | 29 / 25 / 20 / 15 | IP66 | 5 | 225.6 | Verde
Luminária | URB LTRN V 29ASYM PS 830-840 IP66 GY | 4099854246852 |  |  |  | Ficha Técnica | 1 | 3945 / 3400 / 2720 / 2040 | 29 / 25 / 20 / 15 | IP66 | 5 | 225.6 | Verde
Luminária | URB LTRN V 59ASYM PS 822-827 IP66 GY | 4099854287688 |  |  |  | Ficha Técnica | 1 | 7375 / 6125 / 5250 / 4250 | 59 / 49 / 42 / 34 | IP66 | 5 | 246.7 | Verde
Luminária | URB LTRN V 59ASYM PS 822-827 IP66 BK | 4099854287695 |  |  |  | Ficha Técnica | 1 | 7375 / 6125 / 5250 / 4250 | 59 / 49 / 42 / 34 | IP66 | 5 | 246.7 | Verde
Luminária | URB LTRN V 59ASYM PS 830-840 IP66 BK | 4099854246821 |  |  |  | Ficha Técnica | 1 | 8200 / 6800 / 5840 / 4730 | 59 / 49 / 42 / 34 | IP66 | 5 | 246.7 | Verde
Luminária | URB LTRN V 59ASYM PS 830-840 IP66 GY | 4099854246814 |  |  |  | Ficha Técnica | 1 | 8200 / 6800 / 5840 / 4730 | 59 / 49 / 42 / 34 | IP66 | 5 | 246.7 | Verde
Acess. Lum. | EMERGENCY CONVERSION BOX
Acess. Lum. | EMERGENCY CONVERSION BOX | 4099854455933 | 4058075237025 | EMERGENCY CONVERSION BOX Conversion Box |  | Ficha Técnica | 8 |  |  | IP20 | 3 | 118.1 | Verde
Vivares | VIVARES ZIGBEE
Vivares | VIVARES ZB CONTROL | 4058075427488 |  |  |  | Ficha Técnica | 5 |  | 2,50 | IP20 | 5 | 1512.8 | Verde
Vivares | VIVARES ZB L/O SENS 220-240 | 4058075446182 |  |  |  | Ficha Técnica | 10 |  | 1,84 | IP20 | 5 | 338.5 | Verde
Vivares | VIVARES ZB O SENS 220-240 | 4058075544222 |  |  |  | Ficha Técnica | 10 |  | 1,84 | IP20 | 5 | 261.1 | Verde
Vivares | VIVARES ZB COUPLER | 4058075463806 |  |  |  | Ficha Técnica | 10 |  | 0,30 | IP20 | 5 | 224.4 | Verde
Vivares | VIVARES ZB SENS ADAPTER | 4058075650107 |  |  |  | Ficha Técnica | 10 |  |  |  |  | 23.1 | Verde
HCL | BIOLUX HCL DALI
HCL | BIOLUX HCL PL 600 S 40TDALI | 4099854140068 |  |  |  | Ficha Técnica | 2 | 4600 | 40 | IP20/IP20 | 5 | 246.1 | Verde
HCL | BIOLUX HCL PL 1200 S 37TDALI | 4099854140228 |  |  |  | Ficha Técnica | 2 | 4100 | 40 | IP20/IP20 | 5 | 277.2 | Verde
HCL | BIOLUX HCL DL DN150 S 21TDALI | 4099854140310 |  |  |  | Ficha Técnica | 4 | 2200 | 21 | IP20 | 5 | 199.3 | Verde
HCL | BIOLUX HCL ZIGBEE
HCL | BIOLUX HCL CONTROL UNIT S ZB | 4058075724624 |  |  |  | Ficha Técnica | 2 |  | 1 | IP20 | 5 | 995.5 | Verde
HCL | BIOLUX HCL PL 600 S 40TZB | 4058075724549 |  |  |  | Ficha Técnica | 2 | 4400 | 40 | IP20/IP20 | 5 | 277.2 | Verde
HCL | BIOLUX HCL PL 1200 S 37TZB | 4058075724587 |  |  |  | Ficha Técnica | 2 | 4100 | 37 | IP20/IP20 | 5 | 277.2 | Verde
HCL | BIOLUX HCL DL DN150 20TZB | 4058075724600 |  |  |  | Ficha Técnica | [5 empty] | 306.3 | Verde
HCL | BIOLUX HCL LS S TZB KIT | 4058075671270 |  |  |  | Ficha Técnica | 4 | 9140 | 108 | IP00 | 5 | 531.6 | Verde
HCL | BIOLUX HCL LS S TIP67 ZB KIT | 4058075671294 |  |  |  | Ficha Técnica | 4 | 8450 | 108 | IP67 | 5 | 553.6 | Verde
FITAS LED
Fitas LED | FITA LED SUPERIOR CLASS - TUNABLE WHITE
Fitas LED | Fita Led LS SUP-2000/TW/927-965/5 (rolo de 5m - 21,6W/m) | 4058075436084 |  |  |  | Ficha Técnica | 10 | 9140 | 108 | IP00 | 5 | 186.9 | Verde
Fitas LED | Fita Led LS SUP-2000/TW/927-965/5/IP67 (rolo de 5m - 21,6W/m) | 4058075436008 |  |  |  | Ficha Técnica | 10 | 8450 | 108 | IP67 | 5 | 293.6 | Verde
Fitas LED | FITA LED PERFORMANCE COB
Fitas LED | Fita Led LS PFM-1000/COB/927/5 (rolo de 5m - 11W/m) | 4058075597525 |  |  |  | Ficha Técnica | 10 | 2850 | 38 | IP00 | 5 | 172.7 | Verde
Fitas LED | Fita Led LS PFM-1000/COB/930/5 (rolo de 5m - 11W/m) | 4058075597532 |  |  |  | Ficha Técnica | 10 | 3100 | 38 | IP00 | 5 | 172.7 | Verde
Fitas LED | Fita Led LS PFM-1000/COB/940/5 (rolo de 5m - 11W/m) | 4058075597549 |  |  |  | Ficha Técnica | 10 | 3300 | 38 | IP00 | 5 | 172.7 | Verde
Fitas LED | Fita Led LS PFM-1000/COB/965/5 (rolo de 5m - 11W/m) | 4058075597556 |  |  |  | Ficha Técnica | 10 | 3500 | 38 | IP00 | 5 | 172.7 | Verde
Fitas LED | FITA LED PERFORMANCE CLASS GER 2
Fitas LED | Fita Led LS P-500/927/5 (rolo de 5m - 4,2W/m) | 4058075707474 |  |  |  | Ficha Técnica | 30 | 2265 | 21 | IP00 | 5 | 71.7 | Verde
Fitas LED | Fita Led LS P-500/930/5 (rolo de 5m - 4,2W/m) | 4058075707498 |  |  |  | Ficha Técnica | 30 | 2310 | 21 | IP00 | 5 | 71.7 | Verde
Fitas LED | Fita Led LS P-500/940/5 (rolo de 5m - 4,2W/m) | 4058075707511 |  |  |  | Ficha Técnica | 30 | 2455 | 21 | IP00 | 5 | 71.7 | Verde
Fitas LED | Fita Led LS P-500/965/5 (rolo de 5m - 4,2W/m) | 4058075707535 |  |  |  | Ficha Técnica | 30 | 2455 | 21 | IP00 | 5 | 71.7 | Verde
Fitas LED | Fita Led LS P-1000/927/5 (rolo de 5m - 8,6W/m) | 4058075707559 |  |  |  | Ficha Técnica | 30 | 4645 | 43 | IP00 | 5 | 75 | Verde
Fitas LED | Fita Led LS P-1000/930/5 (rolo de 5m - 8,6W/m) | 4058075707573 |  |  |  | Ficha Técnica | 30 | 4730 | 43 | IP00 | 5 | 75 | Verde
Fitas LED | Fita Led LS P-1000/940/5 (rolo de 5m - 8,6W/m) | 4058075707597 |  |  |  | Ficha Técnica | 30 | 5030 | 43 | IP00 | 5 | 75 | Verde
Fitas LED | Fita Led LS P-1000/965/5 (rolo de 5m - 8,6W/m) | 4058075707610 |  |  |  | Ficha Técnica | 30 | 5030 | 43 | IP00 | 5 | 75 | Verde
Fitas LED | Fita Led LS P-1500/927/5 (rolo de 5m - 12W/m) | 4058075707634 |  |  |  | Ficha Técnica | 30 | 6480 | 60 | IP00 | 5 | 97.7 | Verde
Fitas LED | Fita Led LS P-1500/930/5 (rolo de 5m - 12W/m) | 4058075707658 |  |  |  | Ficha Técnica | 30 | 6600 | 60 | IP00 | 5 | 97.7 | Verde
Fitas LED | Fita Led LS P-1500/940/5 (rolo de 5m - 12W/m) | 4058075707672 |  |  |  | Ficha Técnica | 30 | 7020 | 60 | IP00 | 5 | 97.7 | Verde
Fitas LED | Fita Led LS P-1500/965/5 (rolo de 5m - 12W/m) | 4058075707696 |  |  |  | Ficha Técnica | 30 | 7020 | 60 | IP00 | 5 | 97.7 | Verde
Fitas LED | Fita Led LS P-2000/927/5 (rolo de 5m - 15,6W/m) | 4058075707719 |  |  |  | Ficha Técnica | 30 | 8420 | 78 | IP00 | 5 | 107.5 | Verde
Fitas LED | Fita Led LS P-2000/930/5(rolo de 5m - 15,6W/m) | 4058075707733 |  |  |  | Ficha Técnica | 30 | 8580 | 78 | IP00 | 5 | 107.5 | Verde
Fitas LED | Fita Led LS P-2000/940/5 (rolo de 5m - 15,6W/m) | 4058075707757 |  |  |  | Ficha Técnica | 30 | 9125 | 78 | IP00 | 5 | 107.5 | Verde
Fitas LED | Fita Led LS P-2000/965/5 (rolo de 5m - 15,6W/m) | 4058075707771 |  |  |  | Ficha Técnica | 30 | 9125 | 78 | IP00 | 5 | 107.5 | Verde
Fitas LED | FITA LED PERFORMANCE CLASS IP67 GER 2
Fitas LED | Fita Led LS P-500/927/5/IP67 (rolo de 5m - 4,2W/m) | 4058075705838 |  |  |  | Ficha Técnica | 20 | 2185 | 21 | IP67 | 5 | 91.3 | Verde
Fitas LED | Fita Led LS P-500/930/5/IP67 (rolo de 5m - 4,2W/m) | 4058075705852 |  |  |  | Ficha Técnica | 20 | 2220 | 21 | IP67 | 5 | 91.3 | Verde
Fitas LED | Fita Led LS P-500/940/5/IP67 (rolo de 5m - 4,2W/m) | 4058075705876 |  |  |  | Ficha Técnica | 20 | 2360 | 21 | IP67 | 5 | 91.3 | Verde
Fitas LED | Fita Led LS P-500/965/5/IP67 (rolo de 5m - 4,2W/m) | 4058075705890 |  |  |  | Ficha Técnica | 20 | 2360 | 21 | IP67 | 5 | 91.3 | Verde
Fitas LED | Fita Led LS P-1000/927/5/IP67 (rolo de 5m - 8,6W/m) | 4058075705913 |  |  |  | Ficha Técnica | 20 | 4365 | 43 | IP67 | 5 | 101 | Verde
Fitas LED | Fita Led LS P-1000/930/5/IP67 (rolo de 5m - 8,6W/m) | 4058075705937 |  |  |  | Ficha Técnica | 20 | 4440 | 43 | IP67 | 5 | 101 | Verde
Fitas LED | Fita Led LS P-1000/940/5/IP67 (rolo de 5m - 8,6W/m) | 4058075705951 |  |  |  | Ficha Técnica | 20 | 4730 | 43 | IP67 | 5 | 101 | Verde
Fitas LED | Fita Led LS P-1000/965/5/IP67 (rolo de 5m - 8,6W/m) | 4058075705975 |  |  |  | Ficha Técnica | 20 | 4730 | 43 | IP67 | 5 | 101 | Verde
Fitas LED | Fita Led LS P-1500/927/5/IP67 (rolo de 5m - 15,6W/m) | 4058075705999 |  |  |  | Ficha Técnica | 20 | 6190 | 60 | IP67 | 5 | 114 | Verde
Fitas LED | Fita Led LS P-1500/930/5/IP67 (rolo de 5m - 15,6W/m) | 4058075706019 |  |  |  | Ficha Técnica | 20 | 6290 | 60 | IP67 | 5 | 114 | Verde
Fitas LED | Fita Led LS P-1500/940/5/IP67 (rolo de 5m - 15,6W/m) | 4058075706033 |  |  |  | Ficha Técnica | 20 | 6700 | 60 | IP67 | 5 | 114 | Verde
Fitas LED | Fita Led LS P-1500/965/5/IP67 (rolo de 5m - 15,6W/m) | 4058075706057 |  |  |  | Ficha Técnica | 20 | 6700 | 60 | IP67 | 5 | 114 | Verde
Fitas LED | Fita Led LS P-2000/927/5/IP67 (rolo de 5m - 15,6W/m) | 4058075706071 |  |  |  | Ficha Técnica | 20 | 7920 | 78 | IP67 | 5 | 120.5 | Verde
Fitas LED | Fita Led LS P-2000/930/5/IP67 (rolo de 5m - 15,6W/m) | 4058075706095 |  |  |  | Ficha Técnica | 20 | 8050 | 78 | IP67 | 5 | 120.5 | Verde
Fitas LED | Fita Led LS P-2000/940/5/IP67 (rolo de 5m - 15,6W/m) | 4058075706118 |  |  |  | Ficha Técnica | 20 | 8575 | 78 | IP67 | 5 | 120.5 | Verde
Fitas LED | Fita Led LS P-2000/965/5/IP67 (rolo de 5m - 15,6W/m) | 4058075706132 |  |  |  | Ficha Técnica | 20 | 8575 | 78 | IP67 | 5 | 120.5 | Verde
Fitas LED | FITA LED PERFORMANCE CLASS - RGBW
Fitas LED | Fita Led LS P-1000/RGBW/927/5 (rolo de 5m - 21W/m) | 4099854358258 | 4058075436145 | Fita Led LS PFM-1000/RGBW/827/5 (rolo de 5m - 20W/m) |  | Ficha Técnica | 30 | 8025 | 106 | IP20 | 5 | 176.2 | Verde
Fitas LED | Fita Led LS P-1000/RGBW/930/5 (rolo de 5m - 21W/m) | 4099854358272 | 4058075436206 | Fita Led LS PFM-1000/RGBW/830/5 (rolo de 5m - 20W/m) |  | Ficha Técnica | 30 | 8130 | 106 | IP20 | 5 | 176.2 | Verde
Fitas LED | Fita Led LS P-1000/RGBW/940/5 (rolo de 5m - 21W/m) | 4099854358296 | 4058075436282 | Fita Led LS PFM-1000/RGBW/840/5 (rolo de 5m - 20W/m) |  | Ficha Técnica | 30 | 8450 | 106 | IP20 | 5 | 176.2 | Verde
Fitas LED | Fita Led LS P-1000/RGBW/965/5 (rolo de 5m - 21W/m) | 4099854358753 | 4058075436312 | Fita Led LS PFM-1000/RGBW/865/5 (rolo de 5m - 20W/m) |  | Ficha Técnica | 30 | 8450 | 106 | IP20 | 5 | 176.2 | Verde
Fitas LED | Fita Led LS P-1000/RGBW/927/5/IP67 (rolo de 5m - 21W/m) | 4099854358807 | 4058075436053 | Fita Led LS PFM-1000/RGBW/827/5/IP66 (rolo de 5m - 20W/m) |  | Ficha Técnica | 20 | 7630 | 106 | IP67 | 5 | 237.6 | Verde
Fitas LED | Fita Led LS P-1000/RGBW/930/5/IP67 (rolo de 5m - 21W/m) | 4099854358876 | 4058075436114 | Fita Led LS PFM-1000/RGBW/830/5/IP66 (rolo de 5m - 20W/m) |  | Ficha Técnica | 20 | 7735 | 106 | IP67 | 5 | 237.6 | Verde
Fitas LED | Fita Led LS P-1000/RGBW/940/5/IP67 (rolo de 5m - 21W/m) | 4099854358890 | 4058075436176 | Fita Led LS PFM-1000/RGBW/840/5/IP66 (rolo de 5m - 20W/m) |  | Ficha Técnica | 20 | 7950 | 106 | IP67 | 5 | 237.6 | Verde
Fitas LED | Fita Led LS P-1000/RGBW/965/5/IP67 (rolo de 5m - 21W/m) | 4099854358913 | 4058075436237 | Fita Led LS PFM-1000/RGBW/865/5/IP66 (rolo de 5m - 20W/m) |  | Ficha Técnica | 20 | 7950 | 106 | IP67 | 5 | 237.6 | Verde
Fitas LED | LEDVANCE Fita LED VALUE CLASS GER 2
Fitas LED | Fita Led LS V-500/827/5 (rolo de 5m - 5W/m) | 4058075707795 |  |  |  | Ficha Técnica | 30 | 2330 | 24 | IP00 | 3 | 26.2 | Verde
Fitas LED | Fita Led LS V-500/830/5 (rolo de 5m - 5W/m) | 4058075707818 |  |  |  | Ficha Técnica | 30 | 2375 | 24 | IP00 | 3 | 26.2 | Verde
Fitas LED | Fita Led LS V-500/840/5 (rolo de 5m - 5W/m) | 4058075707832 |  |  |  | Ficha Técnica | 30 | 2450 | 24 | IP00 | 3 | 26.2 | Verde
Fitas LED | Fita Led LS V-500/865/5 (rolo de 5m - 5W/m) | 4058075707856 |  |  |  | Ficha Técnica | 30 | 2450 | 24 | IP00 | 3 | 26.2 | Verde
Fitas LED | Fita Led LS V-1000/827/5 (rolo de 5m - 9W/m) | 4058075707870 |  |  |  | Ficha Técnica | 30 | 3960 | 40 | IP00 | 3 | 29.4 | Verde
Fitas LED | Fita Led LS V-1000/830/5 (rolo de 5m - 9W/m) | 4058075707894 |  |  |  | Ficha Técnica | 30 | 4040 | 40 | IP00 | 3 | 29.4 | Verde
Fitas LED | Fita Led LS V-1000/840/5 (rolo de 5m - 9W/m) | 4058075707917 |  |  |  | Ficha Técnica | 30 | 4240 | 40 | IP00 | 3 | 29.4 | Verde
Fitas LED | Fita Led LS V-1000/865/5 (rolo de 5m - 9W/m) | 4058075707931 |  |  |  | Ficha Técnica | 30 | 4240 | 40 | IP00 | 3 | 29.4 | Verde
Fitas LED | Fita Led LS V-1500/827/5 (rolo de 5m - 13,2W/m) | 4058075707955 |  |  |  | Ficha Técnica | 30 | 5640 | 60 | IP00 | 3 | 39.2 | Verde
Fitas LED | Fita Led LS V-1500/830/5 (rolo de 5m - 13,2W/m) | 4058075707979 |  |  |  | Ficha Técnica | 30 | 5880 | 60 | IP00 | 3 | 39.2 | Verde
Fitas LED | Fita Led LS V-1500/840/5 (rolo de 5m - 13,2W/m) | 4058075707993 |  |  |  | Ficha Técnica | 30 | 6180 | 60 | IP00 | 3 | 39.2 | Verde
Fitas LED | Fita Led LS V-1500/865/5 (rolo de 5m - 13,2W/m) | 4058075708013 |  |  |  | Ficha Técnica | 30 | 6180 | 60 | IP00 | 3 | 39.2 | Verde
Fitas LED | Fita Led LS V-2000/827/5 (rolo de 5m - 16W/m) | 4058075708037 |  |  |  | Ficha Técnica | 30 | 6790 | 70 | IP00 | 3 | 45.7 | Verde
Fitas LED | Fita Led LS V-2000/830/5 (rolo de 5m - 16W/m) | 4058075708051 |  |  |  | Ficha Técnica | 30 | 6850 | 70 | IP00 | 3 | 45.7 | Verde
Fitas LED | Fita Led LS V-2000/840/5 (rolo de 5m - 16W/m) | 4058075708075 |  |  |  | Ficha Técnica | 30 | 7280 | 70 | IP00 | 3 | 45.7 | Verde
Fitas LED | Fita Led LS V-2000/865/5 (rolo de 5m - 16W/m) | 4058075708099 |  |  |  | Ficha Técnica | 30 | 7280 | 70 | IP00 | 3 | 50.7 | Verde
Fitas LED | LEDVANCE Fita LED VALUE CLASS IP65 GER 2
Fitas LED | Fita Led LS V-500/827/5/IP66 (rolo de 5m - 5W/m) | 4058075705425 |  |  |  | Ficha Técnica | 20 | 2185 | 24 | IP66 | 3 | 42.4 | Verde
Fitas LED | Fita Led LS V-500/830/5/IP66 (rolo de 5m - 5W/m) | 4058075705463 |  |  |  | Ficha Técnica | 20 | 2230 | 24 | IP66 | 3 | 42.4 | Verde
Fitas LED | Fita Led LS V-500/840/5/IP66 (rolo de 5m - 5W/m) | 4058075705487 |  |  |  | Ficha Técnica | 20 | 2300 | 24 | IP66 | 3 | 42.4 | Verde
Fitas LED | Fita Led LS V-500/865/5/IP66 (rolo de 5m - 5W/m) | 4058075705500 |  |  |  | Ficha Técnica | 20 | 2300 | 24 | IP66 | 3 | 42.4 | Verde
Fitas LED | Fita Led LS V-1000/827/5/IP66 (rolo de 5m - 9W/m) | 4058075705524 |  |  |  | Ficha Técnica | 20 | 3720 | 40 | IP66 | 3 | 42.4 | Verde
Fitas LED | Fita Led LS V-1000/830/5/IP66 (rolo de 5m - 9W/m) | 4058075705548 |  |  |  | Ficha Técnica | 20 | 3800 | 40 | IP66 | 3 | 42.4 | Verde
Fitas LED | Fita Led LS V-1000/840/5/IP66 (rolo de 5m - 9W/m) | 4058075705562 |  |  |  | Ficha Técnica | 20 | 3960 | 40 | IP66 | 3 | 42.4 | Verde
Fitas LED | Fita Led LS V-1000/865/5/IP66 (rolo de 5m - 9W/m) | 4058075705586 |  |  |  | Ficha Técnica | 20 | 3960 | 40 | IP66 | 3 | 42.4 | Verde
Fitas LED | Fita Led LS V-1500/827/5/IP66 (rolo de 5m - 13,2W/m) | 4058075705609 |  |  |  | Ficha Técnica | 20 | 5400 | 60 | IP66 | 3 | 52.2 | Verde
Fitas LED | Fita Led LS V-1500/830/5/IP66 (rolo de 5m - 13,2W/m) | 4058075705623 |  |  |  | Ficha Técnica | 20 | 5520 | 60 | IP66 | 3 | 52.2 | Verde
Fitas LED | Fita Led LS V-1500/840/5/IP66 (rolo de 5m - 13,2W/m) | 4058075705647 |  |  |  | Ficha Técnica | 20 | 5820 | 60 | IP66 | 3 | 52.2 | Verde
Fitas LED | Fita Led LS V-1500/865/5/IP66 (rolo de 5m - 13,2W/m) | 4058075705661 |  |  |  | Ficha Técnica | 20 | 5820 | 60 | IP66 | 3 | 52.2 | Verde
Fitas LED | Fita Led LS V-2000/827/5/IP66 (rolo de 5m - 16W/m) | 4058075705685 |  |  |  | Ficha Técnica | 20 | 6370 | 70 | IP66 | 3 | 58.7 | Verde
Fitas LED | Fita Led LS V-2000/830/5/IP66 (rolo de 5m - 16W/m) | 4058075705708 |  |  |  | Ficha Técnica | 20 | 6580 | 70 | IP66 | 3 | 58.7 | Verde
Fitas LED | Fita Led LS V-2000/840/5/IP66 (rolo de 5m - 16W/m) | 4058075705722 |  |  |  | Ficha Técnica | 20 | 6860 | 70 | IP66 | 3 | 58.7 | Verde
Fitas LED | Fita Led LS V-2000/865/5/IP66 (rolo de 5m - 16W/m) | 4058075705746 |  |  |  | Ficha Técnica | 20 | 6860 | 70 | IP66 | 3 | 58.7 | Verde
Fitas LED | FITA LED VALUE CLASS - RGB
Fitas LED | Fita Led LS VAL-500/RGB/5 (rolo de 5m - 14,4W/m) | 4058075404441 |  |  |  | Ficha Técnica | 10 | 2400 | 67 | IP00 |  | 60.2 | Verde
Fitas LED | Fita Led LS VAL-500/RGB/5/IP65 (rolo de 5m - 14,4W/m) | 4058075404472 |  |  |  | Ficha Técnica | 10 | 2150 | 67 | IP65 |  | 86.8 | Verde
Fitas LED | LED STRIP VALUE CLASS - Rolos de 30 e 50 metros
Fitas LED | Fita Led LS VAL-600/830/50 (rolo de 50m - 6,1 W/m) | 4058075597402 |  |  |  | Ficha Técnica | 10 | 2620 | 27,50 | IP00 | 3 | 244.3 | Verde
Fitas LED | Fita Led LS VAL-600/840/50 (rolo de 50m - 6,1 W/m) | 4058075597419 |  |  |  | Ficha Técnica | 10 | 2880 | 27,50 | IP00 | 3 | 244.3 | Verde
Fitas LED | Fita Led LS VAL-600/865/50 (rolo de 50m - 6,1 W/m) | 4058075597426 |  |  |  | Ficha Técnica | 10 | 2880 | 27,50 | IP00 | 3 | 244.3 | Verde
Fitas LED | Fita Led LS VAL-1400/830/50 (rolo de 50m - 13,2 W/m) | 4058075597433 |  |  |  | Ficha Técnica | 10 | 6150 | 60 | IP00 | 3 | 358.2 | Verde
Fitas LED | Fita Led LS VAL-1400/840/50 (rolo de 50m - 13,2 W/m) | 4058075597440 |  |  |  | Ficha Técnica | 10 | 6280 | 60 | IP00 | 3 | 358.2 | Verde
Fitas LED | Fita Led LS VAL-1400/865/50 (rolo de 50m - 13,2 W/m) | 4058075597457 |  |  |  | Ficha Técnica | 10 | 6280 | 60 | IP00 | 3 | 358.2 | Verde
Fitas LED | Fita Led LS VAL-600/830/30/IP65 (rolo de 30m - 6,1W/m) | 4058075597464 |  |  |  | Ficha Técnica | 3 | 2500 | 27,50 | IP65 | 3 | 195.6 | Verde
Fitas LED | Fita Led LS VAL-600/840/30/IP65 (rolo de 30m - 6,1W/m) | 4058075597471 |  |  |  | Ficha Técnica | 3 | 2740 | 27,50 | IP65 | 3 | 195.6 | Verde
Fitas LED | Fita Led LS VAL-600/865/30/IP65 (rolo de 30m - 6,1W/m) | 4058075597488 |  |  |  | Ficha Técnica | 3 | 2740 | 27,50 | IP65 | 3 | 195.6 | Verde
Fitas LED | Fita Led LS VAL-1400/830/30/IP65 (rolo de 30m - 13,2 W/m) | 4058075597495 |  |  |  | Ficha Técnica | 3 | 5850 | 60 | IP65 | 3 | 293.2 | Verde
Fitas LED | Fita Led LS VAL-1400/840/30/IP65 (rolo de 30m - 13,2 W/m) | 4058075597501 |  |  |  | Ficha Técnica | 3 | 5970 | 60 | IP65 | 3 | 293.2 | Verde
Fitas LED | Fita Led LS VAL-1400/865/30/IP65 (rolo de 30m - 13,2 W/m) | 4058075597518 |  |  |  | Ficha Técnica | 3 | 5970 | 60 | IP65 | 3 | 293.2 | Verde
Acess. Fitas Led | LEDVANCE CONTROLADOR, CONTROLO REMOTO E TOUCH PANEL TW/RGBW/RGB
Acess. Fitas Led | Controlador LC RF CONTROL 24V ­RGBW/TW | 4058075435834 |  |  |  | Ficha Técnica | 10 |  | 300 | IP20 | 5 | 41.1 | Verde
Acess. Fitas Led | Comando LC RF REMOTE TW | 4058075435926 |  |  |  | Ficha Técnica | 10 |  | 0,15 | IP20 | 5 | 42.7 | Verde
Acess. Fitas Led | Comando LC RF REMOTE RGBW | 4058075435858 |  |  |  | Ficha Técnica | 10 |  | 0,15 | IP20 | 5 | 42.7 | Verde
Acess. Fitas Led | Painel LC RF TOUCH PANEL T | 4058075435940 |  |  |  | Ficha Técnica | 10 |  | 23 | IP20 | 5 | 91.9 | Verde
Acess. Fitas Led | Painel LC RF TOUCH PANEL RGB | 4058075435896 |  |  |  | Ficha Técnica | 10 |  | 23 | IP20 | 5 | 91.9 | Verde
Acess. Fitas Led | FITAS LED - ACESSÓRIOS
Acess. Fitas Led | Ligador Fita-Driver LED Strip Superior Connectors-CSD/P3 (2 unid.) | 4058075451322 |  |  |  | Ficha Técnica | 100 |  |  | IP00 |  | 10.5 | Verde
Acess. Fitas Led | Ligador Fita-Fita LED Strip Superior Connectors-CSD/P3 (2 unid.) | 4058075451353 |  |  |  | Ficha Técnica | 100 |  |  | IP00 |  | 7.1 | Verde
Acess. Fitas Led | Ligador Fita-Fita LED Strip Superior Connectors-CSW/P3/50 (50mm) (2 unid.) | 4058075451384 |  |  |  | Ficha Técnica | 100 |  |  | IP00 |  | 9.7 | Verde
Acess. Fitas Led | Ligador Fita-Driver LED Strip Superior Connectors-CP/P3/500/P (2 unid.) | 4058075451414 |  |  |  | Ficha Técnica | 100 |  |  | IP66 |  | 10.5 | Verde
Acess. Fitas Led | Ligador Fita-Fita LED Strip Superior Connectors-CSD/P3/P (2 unid.) | 4058075451445 |  |  |  | Ficha Técnica | 100 |  |  | IP66 |  | 7.1 | Verde
Acess. Fitas Led | Ligador Fita-Fita LED Strip Superior Connectors-CSW/P3/50/P (50mm) (2 unid.) | 4058075451537 |  |  |  | Ficha Técnica | 100 |  |  | IP66 |  | 9.7 | Verde
Acess. Fitas Led | Ligador Fita-Driver LS AY PFM -CP/P2/500/COB (2 unid.) | 4058075654075 |  |  |  | Ficha Técnica | 150 |  |  | IP00 |  | 2.7 | Verde
Acess. Fitas Led | Ligador Fita-Fita LS AY PFM -CSW/P2/50/COB (50mm) (2 unid.) | 4058075654099 |  |  |  | Ficha Técnica | 300 |  |  | IP00 |  | 4.5 | Verde
Acess. Fitas Led | Ligador Fita-Fita LS AY PFM -CSD/P2/COB (2 unid.) | 4058075654112 |  |  |  | Ficha Técnica | 400 |  |  | IP00 |  | 3.5 | Verde
Acess. Fitas Led | Ligador Fita-Driver LS AY-CP/P2/500 (2 unid.) | 4058075727403 |  |  |  | Ficha Técnica | 100 |  |  | IP00 |  | 7.3 | Verde
Acess. Fitas Led | Ligador Fita-Driver LS AY-CP/P2/500/P (2 unid.) | 4058075727465 |  |  |  | Ficha Técnica | 100 |  |  | IP67 |  | 9.4 | Verde
Acess. Fitas Led | Ligador Fita-Fita LS AY-CSD/P2 (2 unid.) | 4058075727526 |  |  |  | Ficha Técnica | 100 |  |  | IP00 |  | 4.3 | Verde
Acess. Fitas Led | Ligador Fita-Fita LS AY-CSD/P2/P (2 unid.) | 4058075727557 |  |  |  | Ficha Técnica | 100 |  |  | IP67 |  | 5.9 | Verde
Acess. Fitas Led | Ligador Fita-Fita LS AY-CSW/P2/50 (50mm) (2 unid.) | 4058075727434 |  |  |  | Ficha Técnica | 100 |  |  | IP00 |  | 7.3 | Verde
Acess. Fitas Led | Ligador Fita-Fita LS AY-CSW/P2/50/P (50mm) (2 unid.) | 4058075727496 |  |  |  | Ficha Técnica | 100 |  |  | IP67 |  | 11.5 | Verde
Acess. Fitas Led | Ligador Fita-Driver LED Strip PerformLedvance Connectors-CP/P5/500 (2 unid.) | 4099854358968 | 4058075451087 | LED STRIP Accessory IP00 |  | Ficha Técnica | 50 |  |  | IP20 | 5 | 11.2 | Verde
Acess. Fitas Led | Ligador Fita-Fita LED Strip PerformLedvance Connectors-CSD/P5 (2 unid.) | 4099854359101 | 4058075451117 | LED STRIP Accessory IP00 |  | Ficha Técnica | 50 |  |  | IP20 | 5 | 7.1 | Verde
Acess. Fitas Led | Ligador Fita-Fita LED Strip PerformLedvance Connectors-CSW/P5/50 (50mm) (2 unid.) | 4099854359057 | 4058075451148 | LED STRIP Accessory IP00 |  | Ficha Técnica | 50 |  |  | IP20 | 5 | 10.5 | Verde
Acess. Fitas Led | Ligador Fita-Driver LED Strip AY PFM-CP/P5/500P (2 unid.) | 4099854358999 | 4058075451179 | LED STRIP Accessory IP67 |  | Ficha Técnica | 50 |  |  | IP67 | 5 | 16.7 | Verde
Acess. Fitas Led | Ligador Fita-Fita LED Strip AY PFM- CSD/P5/P (2 unid.) | 4099854359156 | 4058075451209 | LED STRIP Accessory IP67 |  | Ficha Técnica | 50 |  |  | IP67 | 5 | 11.1 | Verde
Acess. Fitas Led | Ligador Fita-Fita LED Strip Ay PFM-CSW/P5/50/P (50mm) (2 unid.) | 4099854359088 | 4058075451230 | LED STRIP Accessory IP67 |  | Ficha Técnica | 50 |  |  | IP67 | 5 | 18.8 | Verde
Acess. Fitas Led | Ligador Fita-Driver LED Strip Value Connectors-CP/P5/500 (2 unid.) | 4058075407800 |  |  |  | Ficha Técnica | 100 |  |  | IP00 |  | 7.1 | Verde
Acess. Fitas Led | Ligador Fita-Fita LED Strip Value Connectors-CSD/P5 (2 unid.) | 4058075407831 |  |  |  | Ficha Técnica | 100 |  |  | IP00 |  | 2.3 | Verde
Acess. Fitas Led | Ligador Fita-FitaLED Strip Value Connectors-CSW/P5/50 (50mm) (2 unid.) | 4058075407862 |  |  |  | Ficha Técnica | 100 |  |  | IP00 |  | 7.1 | Verde
Acess. Fitas Led | Ligador Fita-Driver LS AY VAL-CP/P4/500/P (2 unid.) | 4058075407893 |  |  |  | Ficha Técnica | 100 |  |  | IP65 |  | 7.1 | Verde
Acess. Fitas Led | Ligador Fita-Fita LS AY VAL-CSD/P4/P (2 unid.) | 4058075407923 |  |  |  | Ficha Técnica | 100 |  |  | IP65 |  | 3.4 | Verde
Acess. Fitas Led | Ligador Fita-Fita LS AY VAL-CSW/P4/50/P (50mm) (2 unid.) | 4058075407954 |  |  |  | Ficha Técnica | 100 |  |  | IP65 |  | 7.1 | Verde
Acess. Fitas Led | Topos de silicone LED Strip Superior Silicone Glue-12/SE/P SIL-SEAL - T(4 unid.) | 4058075451568 |  |  |  | Ficha Técnica | 200 |  |  |  |  | 3.1 | Verde
Acess. Fitas Led | Topos de silicone LED Strip PerformLedvance Silicone Glue-13/SE/P SIL-SEAL - RGB(4 unid.) | 4058075451261 |  |  |  | Ficha Técnica | 200 |  |  | IP66 |  | 12.8 | Verde
Acess. Fitas Led | Topos de silicone LS AY VAL-SE/P + SILICONE SEAL - RGB (4 unid.) | 4058075407985 |  |  |  | Ficha Técnica | 200 |  |  | IP65 |  | 3.1 | Verde
Acess. Fitas Led | Topos de silicone LS AY-10/SE SILICONSEAL - PROTECT (4 unid.) | 4058075727649 |  |  |  | Ficha Técnica | 200 |  |  | IP67 |  | 10.8 | Verde
Acess. Fitas Led | Clip de Montagem LED Strip PerformLedvance M¦nting Bracket-13/SMB (2 unid.) | 4099854358937 | 4058075451292 | LED STRIP Accessory IP67 |  | Ficha Técnica | 50 |  |  | IP20 | 5 | 1 | Verde
Acess. Fitas Led | Clip de Montagem LED Strip Value Mounting Bracket-12/SMB (2 unid.) | 4058075411708 |  |  |  | Ficha Técnica | 100 |  |  | IP65 |  | 0.6 | Verde
Acess. Fitas Led | Clip de Montagem LED Strip Superior Mounting Bracket-12/SMB (2 unid.) | 4058075451599 |  |  |  | Ficha Técnica | 100 |  |  | IP67 |  | 1 | Verde
Acess. Fitas Led | Clip de Montagem LS AY-10/SMB/P | 4058075727618 |  |  |  | Ficha Técnica | 100 |  |  | IP67 |  | 0.8 | Verde
Acess. Fitas Led | Clip de Montagem LS AY-8/SMB | 4058075727588 |  |  |  | Ficha Técnica | 100 |  |  | IP00 |  | 0.8 | Verde
Acess. Fitas Led | PERFIS PARA FITAS - Perfis Largos
Acess. Fitas Led | Perfil de Alumínio LS AY-PW01/U/26X8/14/1 (troço de 1mt.) | 4058075278103 |  |  |  | Ficha Técnica | 50 |  |  |  |  | 5.4 | Verde
Acess. Fitas Led | Perfil de Alumínio LS AY-PW01/U/26X8/14/2 (troço de 2mts.) | 4058075401440 |  |  |  | Ficha Técnica | 25 |  |  |  |  | 16.8 | Verde
Acess. Fitas Led | Difusor opalino para perfil LS AY-PC/W01/D/1 (troço de 1mt.) | 4058075279391 |  |  |  | Ficha Técnica | 50 |  |  |  |  | 3.6 | Verde
Acess. Fitas Led | Difusor opalino para perfil LS AY-PC/W01/D/2 (troço de 2mts.) | 4058075401952 |  |  |  | Ficha Técnica | 25 |  |  |  |  | 9.2 | Verde
Acess. Fitas Led | Difusor transparente para perfil LS AY-PC/W01/C/1 (troço de 1mt.) | 4058075402317 |  |  |  | Ficha Técnica | 50 |  |  |  |  | 5.1 | Verde
Acess. Fitas Led | Difusor transparente para perfil LS AY-PC/W01/C/2 (troço de 2mts.) | 4058075402133 |  |  |  | Ficha Técnica | 25 |  |  |  |  | 11.3 | Verde
Acess. Fitas Led | Topo s/ Perfuração para perfil LS AY-PW01/EC (2 unid.) | 4058075277335 |  |  |  | Ficha Técnica | 100 |  |  |  |  | 1.5 | Verde
Acess. Fitas Led | Topo c/ perfuração para perfil LS AY-PW01/EC/H (2 unid.) | 4058075277366 |  |  |  | Ficha Técnica | 100 |  |  |  |  | 1.5 | Verde
Acess. Fitas Led | Clip de montagem LS AY-PW01/MB (2 unid.) | 4058075276611 |  |  |  | Ficha Técnica | 100 |  |  |  |  | 1.5 | Verde
Acess. Fitas Led | Perfil de Alumínio LS AY-PW02/UW/39X26/14/1 (troço de 1mt.) | 4058075278134 |  |  |  | Ficha Técnica | 50 |  |  |  |  | 10.6 | Verde
Acess. Fitas Led | Perfil de Alumínio LS AY-PW02/UW/39X26/14/2 (troço de 2mts.) | 4058075401471 |  |  |  | Ficha Técnica | 25 |  |  |  |  | 22.4 | Verde
Acess. Fitas Led | Difusor opalino para perfil LS AY-PC/W02/D/1 (troço de 1mt.) | 4058075279421 |  |  |  | Ficha Técnica | 50 |  |  |  |  | 3.6 | Verde
Acess. Fitas Led | Difusor opalino para perfil LS AY-PC/W02/D/2 (troço de 2mts.) | 4058075401983 |  |  |  | Ficha Técnica | 25 |  |  |  |  | 6.7 | Verde
Acess. Fitas Led | Difusor transparente para perfil LS AY-PC/W02/C/1 (troço de 1mt.) | 4058075402348 |  |  |  | Ficha Técnica | 50 |  |  |  |  | 5.1 | Verde
Acess. Fitas Led | Difusor transparente para perfil LS AY-PC/W02/C/2 (troço de 2mts.) | 4058075402164 |  |  |  | Ficha Técnica | 25 |  |  |  |  | 11.2 | Verde
Acess. Fitas Led | Topo s/ Perfuração para perfil LS AY-PW02/EC (2 unid.) | 4058075277397 |  |  |  | Ficha Técnica | 100 |  |  |  |  | 1.5 | Verde
Acess. Fitas Led | Topo c/ perfuração para perfil LS AY-PW02/EC/H (2 unid.) | 4058075277427 |  |  |  | Ficha Técnica | 100 |  |  |  |  | 1.5 | Verde
Acess. Fitas Led | Clip de montagem LS AY-PW02/MB (2 unid.) | 4058075276659 |  |  |  | Ficha Técnica | 100 |  |  |  |  | 1.5 | Verde
Acess. Fitas Led | Perfil de Alumínio LS AY-PW03/U/26X26/14/1 (troço de 1mt.) | 4058075278165 |  |  |  | Ficha Técnica | 50 |  |  |  |  | 10.6 | Verde
Acess. Fitas Led | Perfil de Alumínio LS AY-PW03/U/26X26/14/2 (troço de 2mts.) | 4058075401501 |  |  |  | Ficha Técnica | 25 |  |  |  |  | 17.7 | Verde
Acess. Fitas Led | Topo s/ Perfuração para perfil LS AY-PW03/EC (2 unid.) | 4058075277458 |  |  |  | Ficha Técnica | 100 |  |  |  |  | 1.9 | Verde
Acess. Fitas Led | Topo c/ perfuração para perfil LS AY-PW03/EC/H (2 unid.) | 4058075277489 |  |  |  | Ficha Técnica | 100 |  |  |  |  | 1.9 | Verde
Acess. Fitas Led | Clip de montagem LS AY-PW03/MB (2 unid.) | 4058075276680 |  |  |  | Ficha Técnica | 100 |  |  |  |  | 1.5 | Verde
Acess. Fitas Led | PERFIS PARA FITAS - Perfis Plano em U
Acess. Fitas Led | Perfil de Alumínio LS AY-PF01/UW/22X6/10/1 (troço de 1mt.) | 4058075278196 |  |  |  | Ficha Técnica | 50 |  |  |  |  | 4.1 | Verde
Acess. Fitas Led | Perfil de Alumínio LS AY-PF01/UW/22X6/10/2 (troço de 2mts.) | 4058075401532 |  |  |  | Ficha Técnica | 25 |  |  |  |  | 8.9 | Verde
Acess. Fitas Led | Difusor opalino para perfil LS AY-PC/P02/D/1 (troço de 1mt.) | 4058075305762 |  |  |  | Ficha Técnica | 50 |  |  |  |  | 2.8 | Verde
Acess. Fitas Led | Difusor opalino para perfil LS AY-PC/P02/D/2(troço de 2mts.) | 4058075401860 |  |  |  | Ficha Técnica | 25 |  |  |  |  | 6.7 | Verde
Acess. Fitas Led | Difusor transparente para perfil LS AY-PC/P02/C/1 (troço de 1mt.) | 4058075402225 |  |  |  | Ficha Técnica | 50 |  |  |  |  | 5.1 | Verde
Acess. Fitas Led | Difusor transparente para perfil LS AY-PC/P02/C/2 (troço de 2mts.) | 4058075402041 |  |  |  | Ficha Técnica | 25 |  |  |  |  | 11.2 | Verde
Acess. Fitas Led | Topo s/ Perfuração para perfil LS AY-PF01/EC (2 unid.) | 4058075277519 |  |  |  | Ficha Técnica | 100 |  |  |  |  | 1.6 | Verde
Acess. Fitas Led | Topo c/ perfuração para perfil LS AY-PF01/EC/H (2 unid.) | 4058075277540 |  |  |  | Ficha Técnica | 100 |  |  |  |  | 1.6 | Verde
Acess. Fitas Led | Clip de montagem LS AY-PF01/MB (2 unid.) | 4058075276710 |  |  |  | Ficha Técnica | 100 |  |  |  |  | 1.6 | Verde
Acess. Fitas Led | Perfil de Alumínio LS AY-PF02/U/16X5/10/1 (troço de 1mt.) | 4058075278226 |  |  |  | Ficha Técnica | 50 |  |  |  |  | 4.1 | Verde
Acess. Fitas Led | Perfil de Alumínio LS AY-PF02/U/16X5/10/2 (troço de 2mts.) | 4058075401563 |  |  |  | Ficha Técnica | 25 |  |  |  |  | 8.9 | Verde
Acess. Fitas Led | Difusor opalino para perfil LS AY-PC/P01/D/1 (troço de 1mt.) | 4058075279339 |  |  |  | Ficha Técnica | 50 |  |  |  |  | 2.8 | Verde
Acess. Fitas Led | Difusor opalino para perfil LS AY-PC/P01/D/2 (troço de 2mts.) | 4058075401839 |  |  |  | Ficha Técnica | 25 |  |  |  |  | 8.5 | Verde
Acess. Fitas Led | Difusor transparente para perfil LS AY-PC/P01/C/1 (troço de 1mt.) | 4058075402195 |  |  |  | Ficha Técnica | 50 |  |  |  |  | 5.1 | Verde
Acess. Fitas Led | Difusor transparente para perfil LS AY-PC/P01/C/2 (troço de 2mts.) | 4058075402010 |  |  |  | Ficha Técnica | 25 |  |  |  |  | 11.2 | Verde
Acess. Fitas Led | Topo s/ Perfuração para perfil LS AY-PF02/EC (2 unid.) | 4058075277571 |  |  |  | Ficha Técnica | 100 |  |  |  |  | 1.6 | Verde
Acess. Fitas Led | Topo c/ perfuração para perfil LS AY-PF02/EC/H (2 unid.) | 4058075277601 |  |  |  | Ficha Técnica | 100 |  |  |  |  | 1.6 | Verde
Acess. Fitas Led | Clip de montagem LS AY-PF02/MB (2 unid.) | 4058075276741 |  |  |  | Ficha Técnica | 100 |  |  |  |  | 1.3 | Verde
Acess. Fitas Led | Perfil de Alumínio LS AY-PF03/UW/25X7/12/1 (troço de 1mt.) | 4058075278257 |  |  |  | Ficha Técnica | 50 |  |  |  |  | 4.1 | Verde
Acess. Fitas Led | Perfil de Alumínio LS AY-PF03/UW/25X7/12/2 (troço de 2mts.) | 4058075401594 |  |  |  | Ficha Técnica | 25 |  |  |  |  | 11.3 | Verde
Acess. Fitas Led | Difusor opalino para perfil LS AY-PC/R01/D/1 (troço de 1mt.) | 4058075279360 |  |  |  | Ficha Técnica | 50 |  |  |  |  | 2.8 | Verde
Acess. Fitas Led | Difusor opalino para perfil LS AY-PC/R01/D/2(troço de 2mts.) | 4058075401891 |  |  |  | Ficha Técnica | 25 |  |  |  |  | 6.7 | Verde
Acess. Fitas Led | Difusor transparente para perfil LS AY-PC/R01/C/1 (troço de 1mt.) | 4058075402256 |  |  |  | Ficha Técnica | 50 |  |  |  |  | 5.1 | Verde
Acess. Fitas Led | Difusor transparente para perfil LS AY-PC/R01/C/2 (troço de 2mts.) | 4058075402072 |  |  |  | Ficha Técnica | 25 |  |  |  |  | 11.2 | Verde
Acess. Fitas Led | Topo s/ Perfuração para perfil LS AY-PF03/EC (2 unid.) | 4058075277632 |  |  |  | Ficha Técnica | 100 |  |  |  |  | 1.6 | Verde
Acess. Fitas Led | Topo c/ perfuração para perfil LS AY-PF03/EC/H (2 unid.) | 4058075277663 |  |  |  | Ficha Técnica | 100 |  |  |  |  | 1.6 | Verde
Acess. Fitas Led | Clip de montagem LS AY-PF03/MB (2 unid.) | 4058075276772 |  |  |  | Ficha Técnica | 100 |  |  |  |  | 1.6 | Verde
Acess. Fitas Led | Perfil de Alumínio LS AY-PF04/U/17X7/12/1 (troço de 1mt.) | 4058075278288 |  |  |  | Ficha Técnica | 50 |  |  |  |  | 4.1 | Verde
Acess. Fitas Led | Perfil de Alumínio LS AY-PF04/U/17X7/12/2 (troço de 2mts.) | 4058075401624 |  |  |  | Ficha Técnica | 25 |  |  |  |  | 8.9 | Verde
Acess. Fitas Led | Topo s/ Perfuração para perfil LS AY-PF04/EC (2 unid.) | 4058075277694 |  |  |  | Ficha Técnica | 100 |  |  |  |  | 1.6 | Verde
Acess. Fitas Led | Topo c/ perfuração para perfil LS AY-PF04/EC/H(2 unid.) | 4058075277724 |  |  |  | Ficha Técnica | 100 |  |  |  |  | 1.6 | Verde
Acess. Fitas Led | Clip de montagem LS AY-PF04/MB (2 unid.) | 4058075276857 |  |  |  | Ficha Técnica | 100 |  |  |  |  | 1.3 | Verde
Acess. Fitas Led | Perfil de Alumínio LS AY-PM01/UW/21,5X12/10/1 (troço de 1mt.) | 4058075278318 |  |  |  | Ficha Técnica | 50 |  |  |  |  | 5.1 | Verde
Acess. Fitas Led | Perfil de Alumínio LS AY-PM01/UW/21,5X12/10/2 (troço de 2mts.) | 4058075401655 |  |  |  | Ficha Técnica | 25 |  |  |  |  | 11.3 | Verde
Acess. Fitas Led | Topo s/ Perfuração para perfil LS AY-PM01/EC (2 unid.) | 4058075277755 |  |  |  | Ficha Técnica | 100 |  |  |  |  | 1.6 | Verde
Acess. Fitas Led | Topo c/ Perfuração para perfil LS AY-PM01/EC/H (2 unid.) | 4058075277786 |  |  |  | Ficha Técnica | 100 |  |  |  |  | 1.6 | Verde
Acess. Fitas Led | Clip de montagem LS AY-PM01/MB (2 unid.) | 4058075276888 |  |  |  | Ficha Técnica | 100 |  |  |  |  | 1.6 | Verde
Acess. Fitas Led | Perfil de Alumínio LS AY-PM04/UW/23X15,5/10/1 (troço de 1mt.) | 4058075278400 |  |  |  | Ficha Técnica | 50 |  |  |  |  | 6.7 | Verde
Acess. Fitas Led | Perfil de Alumínio LS AY-PM04/UW/23X15,5/10/2 (troço de 2mts.) | 4058075401747 |  |  |  | Ficha Técnica | 25 |  |  |  |  | 13.9 | Verde
Acess. Fitas Led | Difusor opalino para perfil LS AY-PC/R02/D/1 (troço de 1mt.) | 4058075305793 |  |  |  | Ficha Técnica | 50 |  |  |  |  | 2.8 | Verde
Acess. Fitas Led | Difusor opalino para perfil LS AY-PC/R02/D/2 (troço de 2mts.) | 4058075401921 |  |  |  | Ficha Técnica | 25 |  |  |  |  | 8.5 | Verde
Acess. Fitas Led | Difusor transparente para perfil LS AY-PC/R02/C/1 (troço de 1mt.) | 4058075402287 |  |  |  | Ficha Técnica | 50 |  |  |  |  | 5.1 | Verde
Acess. Fitas Led | Difusor transparente para perfil LS AY-PC/R02/C/2 (troço de 2mts.) | 4058075402102 |  |  |  | Ficha Técnica | 25 |  |  |  |  | 11.2 | Verde
Acess. Fitas Led | Topo s/ Perfuração para perfil LS AY-PM04/EC (2 unid.) | 4058075277939 |  |  |  | Ficha Técnica | 100 |  |  |  |  | 1.6 | Verde
Acess. Fitas Led | Topo c/ perfuração para perfil LS AY-PM04/EC/H (2 unid.) | 4058075275836 |  |  |  | Ficha Técnica | 100 |  |  |  |  | 1.6 | Verde
Acess. Fitas Led | Clip de montagem LS AY-PM04/MB (2 unid.) | 4058075276970 |  |  |  | Ficha Técnica | 100 |  |  |  |  | 1.3 | Verde
Acess. Fitas Led | PERFIS PARA FITAS - Perfis Médio em U
Acess. Fitas Led | Perfil de Alumínio LS AY-PM05/U/17,5X14,5/10/1 (troço de 1mt.) | 4058075279278 |  |  |  | Ficha Técnica | 50 |  |  |  |  | 7.5 | Verde
Acess. Fitas Led | Perfil de Alumínio LS AY-PM05/U/17,5X14,5/10/2 (troço de 2mts.) | 4058075401778 |  |  |  | Ficha Técnica | 25 |  |  |  |  | 15.4 | Verde
Acess. Fitas Led | Topo s/ Perfuração para perfil LS AY-PM05/EC (2 unid.) | 4058075275867 |  |  |  | Ficha Técnica | 100 |  |  |  |  | 1.6 | Verde
Acess. Fitas Led | Topo c/ perfuração para perfil LS AY-PM05/EC/H (2 unid.) | 4058075276529 |  |  |  | Ficha Técnica | 100 |  |  |  |  | 1.6 | Verde
Acess. Fitas Led | Clip de montagem LS AY-PM05/MB (2 unid.) | 4058075277007 |  |  |  | Ficha Técnica | 100 |  |  |  |  | 1.3 | Verde
Acess. Fitas Led | Perfil de Alumínio LS AY-PM02/R/18X15,5/10/1 (troço de 1mt.) | 4058075278349 |  |  |  | Ficha Técnica | 50 |  |  |  |  | 8.5 | Verde
Acess. Fitas Led | Perfil de Alumínio LS AY-PM02/R/18X15,5/10/2 (troço de 2mts.) | 4058075401686 |  |  |  | Ficha Técnica | 25 |  |  |  |  | 19.2 | Verde
Acess. Fitas Led | Topo s/ Perfuração para perfil LS AY-PM02/EC (2 unid.) | 4058075277816 |  |  |  | Ficha Técnica | 100 |  |  |  |  | 1.6 | Verde
Acess. Fitas Led | Topo c/ perfuração para perfil LS AY-PM02/EC/H (2 unid.) | 4058075277847 |  |  |  | Ficha Técnica | 100 |  |  |  |  | 1.6 | Verde
Acess. Fitas Led | Clip de montagem LS AY-PM02/MB (2 unid.) | 4058075276918 |  |  |  | Ficha Técnica | 100 |  |  |  |  | 1.6 | Verde
Acess. Fitas Led | Perfil de Alumínio LS AY-PM03/E/19X19/10/1 (troço de 1mt.) | 4058075278370 |  |  |  | Ficha Técnica | 50 |  |  |  |  | 10.6 | Verde
Acess. Fitas Led | Perfil de Alumínio LS AY-PM03/E/19X19/10/2 (troço de 2mts.) | 4058075401716 |  |  |  | Ficha Técnica | 25 |  |  |  |  | 22.4 | Verde
Acess. Fitas Led | Topo s/ Perfuração para perfil LS AY-PM03/EC (2 unid.) | 4058075277878 |  |  |  | Ficha Técnica | 100 |  |  |  |  | 1.6 | Verde
Acess. Fitas Led | Topo c/ perfuração para perfil LS AY-PM03/EC/H (2 unid.) | 4058075277908 |  |  |  | Ficha Técnica | 100 |  |  |  |  | 1.6 | Verde
Acess. Fitas Led | Clip de montagem LS AY-PM03/MB (2 unid.) | 4058075276949 |  |  |  | Ficha Técnica | 100 |  |  |  |  | 1.6 | Verde
Acess. Fitas Led | Perfil de Alumínio LS AY-PM06/E/18X18/12/1 (troço de 1mt.) | 4058075279308 |  |  |  | Ficha Técnica | 50 |  |  |  |  | 9.3 | Verde
Acess. Fitas Led | Perfil de Alumínio LS AY-PM06/E/18X18/12/2 (troço de 2mts.) | 4058075401808 |  |  |  | Ficha Técnica | 25 |  |  |  |  | 19.2 | Verde
Acess. Fitas Led | Topo s/ Perfuração para perfil LS AY-PM06/EC (2 unid.) | 4058075276550 |  |  |  | Ficha Técnica | 100 |  |  |  |  | 1.6 | Verde
Acess. Fitas Led | Topo c/ perfuração para perfil LS AY-PM06/EC/H (2 unid.) | 4058075276581 |  |  |  | Ficha Técnica | 100 |  |  |  |  | 1.6 | Verde
Acess. Fitas Led | Clip de montagem LS AY-PM06/MB (2 unid.) | 4058075277038 |  |  |  | Ficha Técnica | 100 |  |  |  |  | 1.3 | Verde
Fitas LED | FITA LED PERFORMANCE 230V AC IP66
Fitas LED | Fita Led LS P AC 1200/830/50M/IP66 (rolo de 50m - 12W/m) | 4058075844667 |  |  |  | Ficha Técnica | 2 | 58500 | 550 | IP66 | 5 | 639 | Verde
Fitas LED | Fita Led LS P AC 1200/840/50M/IP66 (rolo de 50m - 12W/m) | 4058075844681 |  |  |  | Ficha Técnica | 2 | 60300 | 550 | IP66 | 5 | 639 | Verde
Fitas LED | Fita Led LS P AC 1200/865/50M/IP66 (rolo de 50m - 12W/m) | 4058075844704 |  |  |  | Ficha Técnica | 2 | 60300 | 550 | IP66 | 5 | 639 | Verde
Acess. Fitas Led | FITA LED 230V AC ACESSÓRIOS
Acess. Fitas Led | Ligador Fita-Driver LS AY AC-CD/P2/200/P | 4058075844742 |  |  |  | Ficha Técnica | 50 |  |  |  | 5 | 6.9 | Verde
Acess. Fitas Led | Ligador Fita-Fita LS AY AC-CSW/P2/100/P | 4058075844766 |  |  |  | Ficha Técnica | 50 |  |  |  | 5 | 7.2 | Verde
Acess. Fitas Led | Ligador Fita-AC Direto LS AY AC-CP/P2/300/P | 4058075844780 |  |  |  | Ficha Técnica | 50 |  |  |  | 5 | 8.3 | Verde
Acess. Fitas Led | Ficha de alimentação direta à rede LS AY AC/PLUG/EU | 4058075844803 |  |  |  | Ficha Técnica | 50 |  |  | IP44 | 5 | 8.5 | Verde
Acess. Fitas Led | Clip de Montagem LS AY AC-12/SMB | 4058075844841 |  |  |  | Ficha Técnica | 50 |  |  |  | 5 | 4.8 | Verde
Driver | Driver DR P 500220-240V 215V P | 4058075844728 |  |  |  | Ficha Técnica | 10 |  | 500 | IP66 | 5 | 74.3 | Verde
Driver | DRIVER LED Tensão Constante Superior Class –- não protegidos DALI
Driver | Driver DR DALI-SUP-45/220-240/24 | 4058075421820 |  |  |  | Ficha Técnica | 10 |  | 45 | IP20 | 5 | 53.9 | Verde
Driver | Driver DR DALI-SUP-80/220-240/24 | 4058075421844 |  |  |  | Ficha Técnica | 10 |  | 80 | IP20 | 5 | 62.4 | Verde
Driver | Driver DR DALI-SUP-150/220-240/24 | 4058075421868 |  |  |  | Ficha Técnica | 10 |  | 150 | IP20 | 5 | 120.2 | Verde
Driver | DRIVER LED Tensão Constante Superior Class - não protegidos ON/OFF
Driver | Driver DR-SUP-30/220-240/24 | 4058075437784 |  |  |  | Ficha Técnica | 10 |  | 30 | IP20 | 5 | 23.5 | Verde
Driver | Driver DR-SUP-60/220-240/24 | 4058075437807 |  |  |  | Ficha Técnica | 10 |  | 60 | IP20 | 5 | 28.5 | Verde
Driver | Driver DR-SUP-100/220-240/24 | 4058075437821 |  |  |  | Ficha Técnica | 10 |  | 100 | IP20 | 5 | 36.8 | Verde
Driver | Driver DR-SUP-200/220-240/24 | 4058075437845 |  |  |  | Ficha Técnica | 10 |  | 200 | IP20 | 5 | 61.3 | Verde
Driver | DRIVER LED Tensão Constante PERFORMANCE Class – protegidos 1-10V DIM
Driver | Driver DR DIM-PFM-20/220-240/24/P | 4058075239951 |  |  |  | Ficha Técnica | 10 |  | 20 | IP66 | 5 | 37.1 | Verde
Driver | Driver DR DIM-PFM-40/220-240/24/P | 4058075379176 |  |  |  | Ficha Técnica | 10 |  | 40 | IP66 | 5 | 38.8 | Verde
Driver | Driver DR DIM-PFM-60/220-240/24/P | 4058075379190 |  |  |  | Ficha Técnica | 10 |  | 60 | IP66 | 5 | 56.9 | Verde
Driver | Driver DR DIM-PFM-100/220-240/24/P | 4058075240070 |  |  |  | Ficha Técnica | 10 |  | 100 | IP66 | 5 | 61.2 | Verde
Driver | Driver DR DIM-PFM-150/220-240/24/P | 4058075240117 |  |  |  | Ficha Técnica | 10 |  | 150 | IP66 | 5 | 63.8 | Verde
Driver | Driver DR DIM-PFM-250/220-240/24/P | 4058075240155 |  |  |  | Ficha Técnica | 10 |  | 250 | IP66 | 5 | 123.9 | Verde
Driver | DRIVER LED Tensão Constante PERFORMANCE Class – protegidos ON/OFF
Driver | Driver DR-PFM-30/220-240/24/P | 4058075239890 |  |  |  | Ficha Técnica | 10 |  | 30 | IP66 | 5 | 24.4 | Verde
Driver | Driver DR-PFM-60/220-240/24/P | 4058075239913 |  |  |  | Ficha Técnica | 10 |  | 60 | IP66 | 5 | 35.5 | Verde
Driver | Driver DR-PFM-100/220-240/24/P | 4058075239937 |  |  |  | Ficha Técnica | 10 |  | 100 | IP66 | 5 | 51 | Verde
Driver | Driver DR-PFM-150/220-240/24/P | 4058075239975 |  |  |  | Ficha Técnica | 10 |  | 150 | IP66 | 5 | 55.2 | Verde
Driver | Driver DR-PFM-250/220-240/24/P | 4058075240032 |  |  |  | Ficha Técnica | 10 |  | 250 | IP66 | 5 | 101 | Verde
Driver | DRIVER LED Tensão Constante Value Class – não protegidos ON/OFF
Driver | Driver DR-V-30/220-240/24 | 4058075835856 |  |  |  | Ficha Técnica | 20 |  | 30 | IP20 | 3 | 13.7 | Verde
Driver | Driver DR-V-60/220-240/24 | 4058075835870 |  |  |  | Ficha Técnica | 20 |  | 60 | IP20 | 3 | 18.4 | Verde
Driver | Driver DR-V-120/220-240/24 | 4058075835894 |  |  |  | Ficha Técnica | 20 |  | 120 | IP20 | 3 | 29.6 | Verde
Driver | Driver DR-V-150/220-240/24 | 4058075835917 |  |  |  | Ficha Técnica | 20 |  | 150 | IP20 | 3 | 33.2 | Verde
Driver | LEDVANCE DRIVER PERFORMANCE DE CORRENTE CONSTANTE (CC)
Driver | DRIVER LED DALI PERFORMANCE Class - para corrente constante com interface de regulação DALI
Driver | DR DALI-PFM-26/220-240/700 | 4058075779631 |  |  |  | Ficha Técnica | 10 |  | 26,30 | IP20 | 5 | 30.4 | Verde
Driver | DR DALI-PFM-44/220-240/1050 | 4058075779723 |  |  |  | Ficha Técnica | 10 |  | 44,10 | IP20 | 5 | 31.9 | Verde
Driver | DR DALI-PFM-60/220-240/1A4 | 4058075779662 |  |  |  | Ficha Técnica | 10 |  | 60,20 | IP20 | 5 | 42 | Verde
Acess. Driver | DR AY ZB+DALI-CLAMP (saco 2 unid.) | 4058075483125 |  |  |  | Ficha Técnica | 20 |  |  |  |  | 3.6 | Verde
Acess. Driver | DR AY ZB+DALI-CLAMP DUO | 4058075483149 |  |  |  | Ficha Técnica | 10 |  |  |  |  | 3.2 | Verde
Driver | DR DALI-P-30/220-240/700 | 4058075845367 |  |  |  | Ficha Técnica | 20 |  | 30 | IP20 | 5 | 30.4 | Verde
Driver | DR DALI-P-42/220-240/1A0 | 4058075845381 |  |  |  | Ficha Técnica | 20 |  | 42 | IP20 | 5 | 31.9 | Verde
Driver | DRIVER LED Corrente Constante PERFORMANCE Class – não protegidos Phase-Cut
Driver | DR PC-PFM-13/220-240/350 | 4058075239814 |  |  |  | Ficha Técnica | 10 |  | 13 | IP20 | 5 | 13.1 | Verde
Driver | DR PC-PFM-18/220-240/350 | 4058075239838 |  |  |  | Ficha Técnica | 10 |  | 18 | IP20 | 5 | 15.5 | Verde
Driver | DR PC-PFM-25/220-240/700 | 4058075239852 |  |  |  | Ficha Técnica | 10 |  | 25 | IP20 | 5 | 16.3 | Verde
Driver | DR PC-PFM-35/220-240/700 | 4058075239876 |  |  |  | Ficha Técnica | 10 |  | 35 | IP20 | 5 | 19.2 | Verde
Acess. Driver | DR AY PC-PFM-CLAMP DUO (2 unid.) | 4058075313170 |  |  |  | Ficha Técnica | 20 |  |  |  |  | 1.8 | Verde
Driver | DRIVER LED Corrente Constante PERFORMANCE Class – não protegidos Dip-Switch
Driver | DR DS-P-20/220-240/500 | 4099854077050 |  |  |  | Ficha Técnica | 10 |  | 21 | IP20 | 5 | 11.8 | Verde
Driver | DR DS-P-30/220-240/700 | 4099854077081 |  |  |  | Ficha Técnica | 10 |  | 30 | IP20 | 5 | 13.2 | Verde
Driver | DR DS-P-40/220-240/1A0 | 4099854077111 |  |  |  | Ficha Técnica | 10 |  | 42 | IP20 | 5 | 14.3 | Verde
Acess. Driver | DR AY DS-P- CLAMP DUO (2 unid) | 4099854077937 |  |  |  | Ficha Técnica | 20 |  |  |  |  | 2.2 | Verde
Driver | DRIVER LED Corrente Constante PERFORMANCE Linear N-SELV Indoor - Dip-Switch
Driver | DR DS-P-40/220-240/475 L NSV | 4099854258497 |  |  |  | Ficha Técnica | 20 |  |  | IP20 | 5 | 17.4 | Verde
Driver | DR DS-P-60/220-240/625 L NSV | 4099854258510 |  |  |  | Ficha Técnica | 20 |  |  | IP20 | 5 | 18.6 | Verde
Driver | DR DS-P-90/220-240/775 L NSV | 4099854258534 |  |  |  | Ficha Técnica | 20 |  |  | IP20 | 5 | 23.8 | Verde
Driver | DR DS-P-150/220-240/925 L NSV | 4099854258558 |  |  |  | Ficha Técnica | 20 |  |  | IP20 | 5 | 30.5 | Verde
LÂMPADAS LED
Lâmpadas LED | LEDVANCE LED TUBE T8 Connected (CCG+AC Mains) - Performance Class
Lâmpadas LED | LEDTUBE T8 EM CON P 600 7,5830 | 4099854144431 |  |  |  | Ficha Técnica | 10 | 1000 | 7,5 | IP20 | 5 | 40 | Azul
Lâmpadas LED | LEDTUBE T8 EM CON P 600 7,5840 | 4058075823938 |  |  |  | Ficha Técnica | 10 | 1100 | 7,5 | IP20 | 5 | 40 | Azul
Lâmpadas LED | LEDTUBE T8 EM CON P 600 7,5865 | 4058075823952 |  |  |  | Ficha Técnica | 10 | 1100 | 7,5 | IP20 | 5 | 40 | Azul
Lâmpadas LED | LEDTUBE T8 EM CON P 1200 16830 | 4099854144455 |  |  |  | Ficha Técnica | 10 | 2160 | 16 | IP20 | 5 | 49 | Azul
Lâmpadas LED | LEDTUBE T8 EM CON P 1200 16840 | 4058075823976 |  |  |  | Ficha Técnica | 10 | 2400 | 16 | IP20 | 5 | 49 | Azul
Lâmpadas LED | LEDTUBE T8 EM CON P 1200 16865 | 4058075823990 |  |  |  | Ficha Técnica | 10 | 2400 | 16 | IP20 | 5 | 49 | Azul
Lâmpadas LED | LEDTUBE T8 EM CON P 1500 24830 | 4099854144479 |  |  |  | Ficha Técnica | 10 | 3250 | 24 | IP20 | 5 | 54.9 | Azul
Lâmpadas LED | LEDTUBE T8 EM CON P 1500 24840 | 4058075824010 |  |  |  | Ficha Técnica | 10 | 3600 | 24 | IP20 | 5 | 54.9 | Azul
Lâmpadas LED | LEDTUBE T8 EM CON P 1500 24865 | 4058075824034 |  |  |  | Ficha Técnica | 10 | 3600 | 24 | IP20 | 5 | 54.9 | Azul
Lâmpadas LED | LEDVANCE Connected Sensor GER 2 TBC
Lâmpadas LED | Connected Sensor ST8 LB GER 2 | 4058075232969 |  |  |  | Ficha Técnica | 27 |  | 1 | IP54 | 5 | 196 | Verde
Lâmpadas LED | Connected Sensor ST8 HB GER 2 | 4058075232983 |  |  |  | Ficha Técnica | 27 |  | 1 | IP54 | 5 | 196 | Verde
Lâmpadas LED | Conneted Sensor ST8 Remote Control | 4058075374034 |  |  |  | Ficha Técnica | 10 |  |  | IP20 | 3 | 30.2 | Verde
Lâmpadas LED | LEDVANCE LED TUBE T8 EM Ultra Output High Temperature Superior Class (CCG/AC Mains)
Lâmpadas LED | LEDTUBE T8 EM UO HT S 1200 14840 | 4099854258572 |  |  |  | Ficha Técnica | 10 | 2600 | 14 | IP20 | 2 | 70.2 | Azul
Lâmpadas LED | LEDTUBE T8 EM UO HT S 1500 22.1W840 | 4099854258596 |  |  |  | Ficha Técnica | 10 | 4100 | 22,1 | IP20 | 2 | 82.5 | Azul
Lâmpadas LED | LEDVANCE LED TUBE T8 EM Ultra Output Highbay Superior Class (CCG/AC Mains)
Lâmpadas LED | LEDTUBE T8 EM UO HB S 1200 14840 | 4099854258633 |  |  |  | Ficha Técnica | 10 | 2600 | 14 | IP20 | 5 | 61.8 | Azul
Lâmpadas LED | LEDTUBE T8 EM UO HB S 1500 22.1W840 | 4099854258671 |  |  |  | Ficha Técnica | 10 | 4100 | 22,1 | IP20 | 5 | 74.2 | Azul
Lâmpadas LED | LEDVANCE LED TUBE T8 EM Energy Efficiency Class A Superior Class (CCG/AC Mains)
Lâmpadas LED | LEDTUBE T8 EM EECA S 1200 10840 | 4099854223310 |  |  |  | Ficha Técnica | 10 | 2100 | 10 | IP20 | 10 | 37.3 | Azul
Lâmpadas LED | LEDTUBE T8 EM EECA S 1500 17.6840 | 4099854223334 |  |  |  | Ficha Técnica | 10 | 3700 | 17,6 | IP20 | 10 | 45.6 | Azul
Lâmpadas LED | LEDVANCE LED TUBE T8 EM Chip Control Superior Class (CCG/AC Mains)
Lâmpadas LED | LEDTUBE T8 EM CHIP S 181200 | 4099854271472 |  |  |  | Ficha Técnica | 10 | 2000 | 18 | IP20 |  | 53.7 | Azul
Lâmpadas LED | LEDTUBE T8 EM CHIP S 231500 | 4099854271496 |  |  |  | Ficha Técnica | 10 | 2500 | 23 | IP20 |  | 61.9 | Azul
Lâmpadas LED | LEDVANCE LED TUBE T8 EM Ultra Output (UO) Superior Class (CCG)
Lâmpadas LED | LEDTUBE T8 EM UO S 1200 14830 | 4099854037092 |  |  |  | Ficha Técnica | 10 | 2340 | 14 | IP20 | 5 | 19.3 | Azul
Lâmpadas LED | LEDTUBE T8 EM UO S 1200 14840 | 4099854037115 |  |  |  | Ficha Técnica | 10 | 2600 | 14 | IP20 | 5 | 19.3 | Azul
Lâmpadas LED | LEDTUBE T8 EM UO S 1200 14850 | 4099854037177 |  |  |  | Ficha Técnica | 10 | 2600 | 14 | IP20 | 5 | 19.3 | Azul
Lâmpadas LED | LEDTUBE T8 EM UO S 1200 14865 | 4099854037191 |  |  |  | Ficha Técnica | 10 | 2600 | 14 | IP20 | 5 | 19.3 | Azul
Lâmpadas LED | LEDTUBE T8 EM UO S 1500 22.2830 | 4099854037214 |  |  |  | Ficha Técnica | 10 | 3690 | 22,2 | IP20 | 5 | 24.4 | Azul
Lâmpadas LED | LEDTUBE T8 EM UO S 1500 22.1840 | 4099854037238 |  |  |  | Ficha Técnica | 10 | 4100 | 22,1 | IP20 | 5 | 24.4 | Azul
Lâmpadas LED | LEDTUBE T8 EM UO S 1500 22.1850 | 4099854037252 |  |  |  | Ficha Técnica | 10 | 4100 | 22,1 | IP20 | 5 | 24.4 | Azul
Lâmpadas LED | LEDTUBE T8 EM UO S 1500 22.1865 | 4099854037276 |  |  |  | Ficha Técnica | 10 | 4100 | 22,1 | IP20 | 5 | 24.4 | Azul
Lâmpadas LED | LEDVANCE LED TUBE T8 EM Ultra Output (UO) CRI 90 Superior Class (CCG)
Lâmpadas LED | LEDTUBE T8 EM UO S 1200 14940 | 4099854037290 |  |  |  | Ficha Técnica | 10 | 2600 | 14 | IP20 | 5 | 19.3 | Azul
Lâmpadas LED | LEDTUBE T8 EM UO S 1500 22.1940 | 4099854037313 |  |  |  | Ficha Técnica | 10 | 4100 | 22,1 | IP20 | 5 | 24.4 | Azul
Lâmpadas LED | LEDVANCE LED TUBE T8 EM Superior Class (CCG)
Lâmpadas LED | LEDTUBE T8 EM S 438 5.1830 | 4099854037337 |  |  |  | Ficha Técnica | 10 | 810 | 5,1 | IP20 | 5 | 12 | Azul
Lâmpadas LED | LEDTUBE T8 EM S 438 5.1840 | 4099854037351 |  |  |  | Ficha Técnica | 10 | 900 | 5,1 | IP20 | 5 | 12 | Azul
Lâmpadas LED | LEDTUBE T8 EM S 438 5.1865 | 4099854037375 |  |  |  | Ficha Técnica | 10 | 900 | 5,1 | IP20 | 5 | 12 | Azul
Lâmpadas LED | LEDTUBE T8 EM S 600 6.3830 | 4099854037399 |  |  |  | Ficha Técnica | 10 | 990 | 6,3 | IP20 | 5 | 12.4 | Azul
Lâmpadas LED | LEDTUBE T8 EM S 600 6.3840 | 4099854037412 |  |  |  | Ficha Técnica | 10 | 1100 | 6,3 | IP20 | 5 | 12.4 | Azul
Lâmpadas LED | LEDTUBE T8 EM S 600 6.3865 | 4099854037436 |  |  |  | Ficha Técnica | 10 | 1100 | 6,3 | IP20 | 5 | 12.4 | Azul
Lâmpadas LED | LEDTUBE T8 EM S 900 9.7830 | 4099854037450 |  |  |  | Ficha Técnica | 10 | 1530 | 9,7 | IP20 | 5 | 12.9 | Azul
Lâmpadas LED | LEDTUBE T8 EM S 900 9.7840 | 4099854037474 |  |  |  | Ficha Técnica | 10 | 1700 | 9,7 | IP20 | 5 | 12.9 | Azul
Lâmpadas LED | LEDTUBE T8 EM S 900 9.7865 | 4099854037498 |  |  |  | Ficha Técnica | 10 | 1700 | 9,7 | IP20 | 5 | 12.9 | Azul
Lâmpadas LED | LEDTUBE T8 EM S 1050 11.4830 | 4099854037511 |  |  |  | Ficha Técnica | 10 | 1800 | 11,4 | IP20 | 5 | 14.6 | Azul
Lâmpadas LED | LEDTUBE T8 EM S 1050 11.4840 | 4099854037535 |  |  |  | Ficha Técnica | 10 | 2000 | 11,4 | IP20 | 5 | 14.6 | Azul
Lâmpadas LED | LEDTUBE T8 EM S 1050 11.4865 | 4099854037559 |  |  |  | Ficha Técnica | 10 | 2000 | 11,4 | IP20 | 5 | 14.6 | Azul
Lâmpadas LED | LEDTUBE T8 EM S 1200 12830 | 4099854037573 |  |  |  | Ficha Técnica | 10 | 1890 | 12 | IP20 | 5 | 15.1 | Azul
Lâmpadas LED | LEDTUBE T8 EM S 1200 12840 | 4099854037597 |  |  |  | Ficha Técnica | 10 | 2100 | 12 | IP20 | 5 | 15.1 | Azul
Lâmpadas LED | LEDTUBE T8 EM S 1200 12865 | 4099854037610 |  |  |  | Ficha Técnica | 10 | 2100 | 12 | IP20 | 5 | 15.1 | Azul
Lâmpadas LED | LEDTUBE T8 EM S 1500 17.7830 | 4099854037634 |  |  |  | Ficha Técnica | 10 | 2790 | 17,7 | IP20 | 5 | 20.6 | Azul
Lâmpadas LED | LEDTUBE T8 EM S 1500 17.7840 | 4099854037658 |  |  |  | Ficha Técnica | 10 | 3100 | 17,7 | IP20 | 5 | 20.6 | Azul
Lâmpadas LED | LEDTUBE T8 EM S 1500 17.7865 | 4099854037672 |  |  |  | Ficha Técnica | 10 | 3100 | 17,7 | IP20 | 5 | 20.6 | Azul
Lâmpadas LED | LEDVANCE LED TUBE T8 EM Ultra Output (UO) Performance Class (CCG)
Lâmpadas LED | LEDTUBE T8 EM UO P 1200 15.6830 | 4099854036774 |  |  |  | Ficha Técnica | 10 | 2250 | 15,6 | IP20 | 5 | 13.8 | Azul
Lâmpadas LED | LEDTUBE T8 EM UO P 1200 15.6840 | 4099854036835 |  |  |  | Ficha Técnica | 10 | 2500 | 15,6 | IP20 | 5 | 13.8 | Azul
Lâmpadas LED | LEDTUBE T8 EM UO P 1200 15.6865 | 4099854036873 |  |  |  | Ficha Técnica | 10 | 2500 | 15,6 | IP20 | 5 | 13.8 | Azul
Lâmpadas LED | LEDTUBE T8 EM UO P 1500 23.1830 | 4099854037016 |  |  |  | Ficha Técnica | 10 | 3330 | 23,1 | IP20 | 5 | 17.7 | Azul
Lâmpadas LED | LEDTUBE T8 EM UO P 1500 23.1840 | 4099854037030 |  |  |  | Ficha Técnica | 10 | 3700 | 23,1 | IP20 | 5 | 17.7 | Azul
Lâmpadas LED | LEDTUBE T8 EM UO P 1500 23.1865 | 4099854037054 |  |  |  | Ficha Técnica | 10 | 3700 | 23,1 | IP20 | 5 | 17.7 | Azul
Lâmpadas LED | LEDVANCE LED TUBE T8 EM Performance Class (CCG)
Lâmpadas LED | LEDTUBE T8 EM P 600 7830 | 4099854036958 |  |  |  | Ficha Técnica | 10 | 990 | 7 | IP20 | 5 | 10.8 | Azul
Lâmpadas LED | LEDTUBE T8 EM P 600 7840 | 4099854036972 |  |  |  | Ficha Técnica | 10 | 1100 | 7 | IP20 | 5 | 10.8 | Azul
Lâmpadas LED | LEDTUBE T8 EM P 600 7865 | 4099854036996 |  |  |  | Ficha Técnica | 10 | 1100 | 7 | IP20 | 5 | 10.8 | Azul
Lâmpadas LED | LEDTUBE T8 EM P 1200 13.5830 | 4099854036897 |  |  |  | Ficha Técnica | 10 | 1890 | 13,5 | IP20 | 5 | 13 | Azul
Lâmpadas LED | LEDTUBE T8 EM P 1200 13.5840 | 4099854036910 |  |  |  | Ficha Técnica | 10 | 2100 | 13,5 | IP20 | 5 | 13 | Azul
Lâmpadas LED | LEDTUBE T8 EM P 1200 13.5865 | 4099854036934 |  |  |  | Ficha Técnica | 10 | 2100 | 13,5 | IP20 | 5 | 13 | Azul
Lâmpadas LED | LEDTUBE T8 EM P 1500 20830 | 4099854037078 |  |  |  | Ficha Técnica | 10 | 2790 | 20 | IP20 | 5 | 16.4 | Azul
Lâmpadas LED | LEDTUBE T8 EM P 1500 20840 | 4099854037139 |  |  |  | Ficha Técnica | 10 | 3100 | 20 | IP20 | 5 | 16.4 | Azul
Lâmpadas LED | LEDTUBE T8 EM P 1500 20865 | 4099854037153 |  |  |  | Ficha Técnica | 10 | 3100 | 20 | IP20 | 5 | 16.4 | Azul
Lâmpadas LED | LEDVANCE LED TUBE T8 EM Ultra Output (UO) Value Class (CCG)
Lâmpadas LED | LEDTUBE T8 EM UO V 1200 20830 | 4099854038327 |  |  |  | Ficha Técnica | 10 | 2160 | 20 | IP20 | 3 | 10.2 | Azul
Lâmpadas LED | LEDTUBE T8 EM UO V 1200 20840 | 4099854038402 |  |  |  | Ficha Técnica | 10 | 2400 | 20 | IP20 | 3 | 10.2 | Azul
Lâmpadas LED | LEDTUBE T8 EM UO V 1200 20865 | 4099854038525 |  |  |  | Ficha Técnica | 10 | 2400 | 20 | IP20 | 3 | 10.2 | Azul
Lâmpadas LED | LEDTUBE T8 EM UO V 1500 29830 | 4099854038624 |  |  |  | Ficha Técnica | 10 | 3150 | 29 | IP20 | 3 | 14.2 | Azul
Lâmpadas LED | LEDTUBE T8 EM UO V 1500 29840 | 4099854038662 |  |  |  | Ficha Técnica | 10 | 3500 | 29 | IP20 | 3 | 14.2 | Azul
Lâmpadas LED | LEDTUBE T8 EM UO V 1500 29865 | 4099854038747 |  |  |  | Ficha Técnica | 10 | 3500 | 29 | IP20 | 3 | 14.2 | Azul
Lâmpadas LED | LEDVANCE LED TUBE T8 EM Value Class (CCG)
Lâmpadas LED | LEDTUBE T8 EM V 438 5.4830 | 4099854038907 |  |  |  | Ficha Técnica | 10 | 585 | 5,4 | IP20 | 3 | 6.7 | Azul
Lâmpadas LED | LEDTUBE T8 EM V 438 5.4840 | 4099854038921 |  |  |  | Ficha Técnica | 10 | 650 | 5,4 | IP20 | 3 | 6.7 | Azul
Lâmpadas LED | LEDTUBE T8 EM V 438 5.4865 | 4099854038945 |  |  |  | Ficha Técnica | 10 | 650 | 5,4 | IP20 | 3 | 6.7 | Azul
Lâmpadas LED | LEDTUBE T8 EM V 600 6.6830 | 4099854038969 |  |  |  | Ficha Técnica | 10 | 720 | 6,6 | IP20 | 3 | 5.6 | Azul
Lâmpadas LED | LEDTUBE T8 EM V 600 6.6840 | 4099854038983 |  |  |  | Ficha Técnica | 10 | 800 | 6,6 | IP20 | 3 | 5.6 | Azul
Lâmpadas LED | LEDTUBE T8 EM V 600 6.6865 | 4099854039003 |  |  |  | Ficha Técnica | 10 | 800 | 6,6 | IP20 | 3 | 5.6 | Azul
Lâmpadas LED | LEDTUBE T8 EM V 720 7840 | 4099854039041 |  |  |  | Ficha Técnica | 10 | 850 | 7 | IP20 | 3 | 7.5 | Azul
Lâmpadas LED | LEDTUBE T8 EM V 720 7865 | 4099854039065 |  |  |  | Ficha Técnica | 10 | 850 | 7 | IP20 | 3 | 7.5 | Azul
Lâmpadas LED | LEDTUBE T8 EM V 900 10830 | 4099854039102 |  |  |  | Ficha Técnica | 10 | 1080 | 10 | IP20 | 3 | 7.8 | Azul
Lâmpadas LED | LEDTUBE T8 EM V 900 10840 | 4099854039126 |  |  |  | Ficha Técnica | 10 | 1200 | 10 | IP20 | 3 | 7.8 | Azul
Lâmpadas LED | LEDTUBE T8 EM V 900 10865 | 4099854039164 |  |  |  | Ficha Técnica | 10 | 1200 | 10 | IP20 | 3 | 7.8 | Azul
Lâmpadas LED | LEDTUBE T8 EM V 1050 11.6830 | 4099854039201 |  |  |  | Ficha Técnica | 10 | 1260 | 11,6 | IP20 | 3 | 8.6 | Azul
Lâmpadas LED | LEDTUBE T8 EM V 1050 11.6840 | 4099854039249 |  |  |  | Ficha Técnica | 10 | 1400 | 11,6 | IP20 | 3 | 8.6 | Azul
Lâmpadas LED | LEDTUBE T8 EM V 1050 11.6865 | 4099854038488 |  |  |  | Ficha Técnica | 10 | 1400 | 11,6 | IP20 | 3 | 8.6 | Azul
Lâmpadas LED | LEDTUBE T8 EM V 1200 15830 | 4099854038143 |  |  |  | Ficha Técnica | 10 | 1620 | 15 | IP20 | 3 | 7.3 | Azul
Lâmpadas LED | LEDTUBE T8 EM V 1200 15840 | 4099854038167 |  |  |  | Ficha Técnica | 10 | 1800 | 15 | IP20 | 3 | 7.3 | Azul
Lâmpadas LED | LEDTUBE T8 EM V 1200 15865 | 4099854038181 |  |  |  | Ficha Técnica | 10 | 1800 | 15 | IP20 | 3 | 7.3 | Azul
Lâmpadas LED | LEDTUBE T8 EM V 1500 18.3830 | 4099854038204 |  |  |  | Ficha Técnica | 10 | 2000 | 18,3 | IP20 | 3 | 8.8 | Azul
Lâmpadas LED | LEDTUBE T8 EM V 1500 18.3840 | 4099854038228 |  |  |  | Ficha Técnica | 10 | 2200 | 18,3 | IP20 | 3 | 8.8 | Azul
Lâmpadas LED | LEDTUBE T8 EM V 1500 18.3865 | 4099854038242 |  |  |  | Ficha Técnica | 10 | 2200 | 18,3 | IP20 | 3 | 8.8 | Azul
Lâmpadas LED | LEDVANCE LED TUBE T8 EM Starter (T8 LED starter de substituição para tubos a funcionar com CCG)
Lâmpadas LED | LED TUBE StarterTube T8 | 4099854067150 |  |  |  | Ficha Técnica | 20 |  |  |  |  | 7.5 | Azul
Lâmpadas LED | LEDVANCE LED TUBE T8 EM Motion Sensor Performance Class (CCG)
Lâmpadas LED | LEDTUBE T8 EM MS P 600 6.8840 | 4099854044472 |  |  |  | Ficha Técnica | 10 | 1100 | 6,8 | IP20 | 5 | 25.5 | Azul
Lâmpadas LED | LEDTUBE T8 EM MS P 1200 13.1840 | 4099854044960 |  |  |  | Ficha Técnica | 10 | 2100 | 13,1 | IP20 | 5 | 29.6 | Azul
Lâmpadas LED | LEDTUBE T8 EM MS P 1500 19.3840 | 4099854045066 |  |  |  | Ficha Técnica | 10 | 3100 | 19,3 | IP20 | 5 | 33.6 | Azul
Lâmpadas LED | LEDVANCE LED TUBE T8 EM FOOD Performance Class (CCG)
Lâmpadas LED | LEDTUBE T8 EM FOOD P 600 5.2833 | 4099854044793 |  |  |  | Ficha Técnica | 10 | 500 | 5,2 | IP20 | 5 | 15.8 | Azul
Lâmpadas LED | LEDTUBE T8 EM FOOD P 900 7.9833 | 4099854045226 |  |  |  | Ficha Técnica | 10 | 750 | 7,9 | IP20 | 5 | 17.1 | Azul
Lâmpadas LED | LEDTUBE T8 EM FOOD P 1200 11.6833 | 4099854045004 |  |  |  | Ficha Técnica | 10 | 1100 | 11,6 | IP20 | 5 | 23.4 | Azul
Lâmpadas LED | LEDTUBE T8 EM FOOD P 1500 17.9833 | 4099854045127 |  |  |  | Ficha Técnica | 10 | 1700 | 17,9 | IP20 | 5 | 27.7 | Azul
Lâmpadas LED | LEDVANCE LEDTUBE T8 UNIVERSAL UO P GER 11 (ECG+CCG+AC Mains)
Lâmpadas LED | LEDTUBE T8 UN UO P 1200 15840 | 4099854026294 |  |  |  | Ficha Técnica | 10 | 2400 | 15 | IP20 | 5 | 35.6 | Azul
Lâmpadas LED | LEDTUBE T8 UN UO P 1200 15865 | 4099854026331 |  |  |  | Ficha Técnica | 10 | 2400 | 15 | IP20 | 5 | 35.6 | Azul
Lâmpadas LED | LEDTUBE T8 UN UO P 1500 23840 | 4099854026577 |  |  |  | Ficha Técnica | 10 | 3700 | 23 | IP20 | 5 | 39 | Azul
Lâmpadas LED | LEDTUBE T8 UN UO P 1500 23865 | 4099854026591 |  |  |  | Ficha Técnica | 10 | 3700 | 23 | IP20 | 5 | 39 | Azul
Lâmpadas LED | LEDVANCE LEDTUBE T8 UNIVERSAL P GER 11 (ECG+CCG+AC Mains)
Lâmpadas LED | LEDTUBE T8 UN P 600 7,5830 | 4099854026119 |  |  |  | Ficha Técnica | 10 | 1000 | 7,5 | IP20 | 5 | 27.5 | Azul
Lâmpadas LED | LEDTUBE T8 UN P 600 7,5840 | 4099854026157 |  |  |  | Ficha Técnica | 10 | 1100 | 7,5 | IP20 | 5 | 27.5 | Azul
Lâmpadas LED | LEDTUBE T8 UN P 600 7,5865 | 4099854026218 |  |  |  | Ficha Técnica | 10 | 1100 | 7,5 | IP20 | 5 | 27.5 | Azul
Lâmpadas LED | LEDTUBE T8 UN P 1200 14830 | 4099854026492 |  |  |  | Ficha Técnica | 10 | 1900 | 14 | IP20 | 5 | 31.6 | Azul
Lâmpadas LED | LEDTUBE T8 UN P 1200 14840 | 4099854026393 |  |  |  | Ficha Técnica | 10 | 2100 | 14 | IP20 | 5 | 31.6 | Azul
Lâmpadas LED | LEDTUBE T8 UN P 1200 14865 | 4099854026430 |  |  |  | Ficha Técnica | 10 | 2100 | 14 | IP20 | 5 | 31.6 | Azul
Lâmpadas LED | LEDTUBE T8 UN P 1500 20830 | 4099854026652 |  |  |  | Ficha Técnica | 10 | 2800 | 20 | IP20 | 5 | 35.5 | Azul
Lâmpadas LED | LEDTUBE T8 UN P 1500 20840 | 4099854026614 |  |  |  | Ficha Técnica | 10 | 3100 | 20 | IP20 | 5 | 35.5 | Azul
Lâmpadas LED | LEDTUBE T8 UN P 1500 20865 | 4099854026638 |  |  |  | Ficha Técnica | 10 | 3100 | 20 | IP20 | 5 | 35.5 | Azul
Lâmpadas LED | LEDVANCE LEDTUBE T8 UNIVERSAL VALUE GER 11 (ECG+CCG+AC Mains)
Lâmpadas LED | LEDTUBE T8 UN V 600 8830 | 4099854026515 |  |  |  | Ficha Técnica | 10 | 800 | 8 | IP20 | 3 | 27.1 | Azul
Lâmpadas LED | LEDTUBE T8 UN V 600 8840 | 4099854026539 |  |  |  | Ficha Técnica | 10 | 900 | 8 | IP20 | 3 | 27.1 | Azul
Lâmpadas LED | LEDTUBE T8 UN V 600 8865 | 4099854026553 |  |  |  | Ficha Técnica | 10 | 900 | 8 | IP20 | 3 | 27.1 | Azul
Lâmpadas LED | LEDTUBE T8 UN V 1200 18830 | 4099854026317 |  |  |  | Ficha Técnica | 10 | 1850 | 18 | IP20 | 3 | 29.7 | Azul
Lâmpadas LED | LEDTUBE T8 UN V 1200 18840 | 4099854026355 |  |  |  | Ficha Técnica | 10 | 2000 | 18 | IP20 | 3 | 29.7 | Azul
Lâmpadas LED | LEDTUBE T8 UN V 1200 18865 | 4099854026379 |  |  |  | Ficha Técnica | 10 | 2000 | 18 | IP20 | 3 | 29.7 | Azul
Lâmpadas LED | LEDTUBE T8 UN V 1500 24830 | 4099854026416 |  |  |  | Ficha Técnica | 10 | 2550 | 24 | IP20 | 3 | 32.4 | Azul
Lâmpadas LED | LEDTUBE T8 UN V 1500 24840 | 4099854026454 |  |  |  | Ficha Técnica | 10 | 2800 | 24 | IP20 | 3 | 32.4 | Azul
Lâmpadas LED | LEDTUBE T8 UN V 1500 24865 | 4099854026478 |  |  |  | Ficha Técnica | 10 | 2800 | 24 | IP20 | 3 | 32.4 | Azul
Lâmpadas LED | LEDVANCE LEDTUBE T8 HF UO P GER 11 (ECG)
Lâmpadas LED | LEDTUBE T8 HF UO P 1200 15840 | 4099854026133 |  |  |  | Ficha Técnica | 10 | 2400 | 15 | IP20 | 5 | 29.3 | Azul
Lâmpadas LED | LEDTUBE T8 HF UO P 1200 15865 | 4099854026171 |  |  |  | Ficha Técnica | 10 | 2400 | 15 | IP20 | 5 | 29.3 | Azul
Lâmpadas LED | LEDTUBE T8 HF UO P 1500 23840 | 4099854026195 |  |  |  | Ficha Técnica | 10 | 3700 | 23 | IP20 | 5 | 32.3 | Azul
Lâmpadas LED | LEDTUBE T8 HF UO P 1500 23865 | 4099854026232 |  |  |  | Ficha Técnica | 10 | 3700 | 23 | IP20 | 5 | 32.3 | Azul
Lâmpadas LED | LEDVANCE LEDTUBE T8 HF P GER 11 (ECG)
Lâmpadas LED | LEDTUBE T8 HF P 600 7,5830 | 4099854026058 |  |  |  | Ficha Técnica | 10 | 1000 | 7,5 | IP20 | 5 | 22.1 | Azul
Lâmpadas LED | LEDTUBE T8 HF P 600 7,5840 | 4099854026072 |  |  |  | Ficha Técnica | 10 | 1100 | 7,5 | IP20 | 5 | 22.1 | Azul
Lâmpadas LED | LEDTUBE T8 HF P 600 7,5865 | 4099854026096 |  |  |  | Ficha Técnica | 10 | 1100 | 7,5 | IP20 | 5 | 22.1 | Azul
Lâmpadas LED | LEDTUBE T8 HF P 1200 14830 | 4099854025914 |  |  |  | Ficha Técnica | 10 | 1900 | 14 | IP20 | 5 | 26.3 | Azul
Lâmpadas LED | LEDTUBE T8 HF P 1200 14840 | 4099854025938 |  |  |  | Ficha Técnica | 10 | 2100 | 14 | IP20 | 5 | 26.3 | Azul
Lâmpadas LED | LEDTUBE T8 HF P 1200 14865 | 4099854025952 |  |  |  | Ficha Técnica | 10 | 2100 | 14 | IP20 | 5 | 26.3 | Azul
Lâmpadas LED | LEDTUBE T8 HF P 1500 20830 | 4099854025976 |  |  |  | Ficha Técnica | 10 | 2800 | 20 | IP20 | 5 | 29 | Azul
Lâmpadas LED | LEDTUBE T8 HF P 1500 20840 | 4099854025990 |  |  |  | Ficha Técnica | 10 | 3100 | 20 | IP20 | 5 | 29 | Azul
Lâmpadas LED | LEDTUBE T8 HF P 1500 20865 | 4099854026010 |  |  |  | Ficha Técnica | 10 | 3100 | 20 | IP20 | 5 | 29 | Azul
Lâmpadas LED | LEDVANCE LEDTUBE T8 HF VALUE GER 11 (ECG)
Lâmpadas LED | LEDTUBE T8 HF V 600 8840 | 4099854026256 |  |  |  | Ficha Técnica | 10 | 900 | 8 | IP20 | 3 | 20.7 | Azul
Lâmpadas LED | LEDTUBE T8 HF V 600 8865 | 4099854026270 |  |  |  | Ficha Técnica | 10 | 900 | 8 | IP20 | 3 | 20.7 | Azul
Lâmpadas LED | LEDVANCE LED TUBE T5 HO HF Performance (ECG), T5 HO 80replacement
Lâmpadas LED | LEDTUBE T5 HF HO80 P 1449 36830 | 4099854029059 |  |  |  | Ficha Técnica | 10 | 5050 | 36 | IP20 | 5 | 44.2 | Azul
Lâmpadas LED | LEDTUBE T5 HF HO80 P 1449 36840 | 4099854029073 |  |  |  | Ficha Técnica | 10 | 5600 | 36 | IP20 | 5 | 44.2 | Azul
Lâmpadas LED | LEDTUBE T5 HF HO80 P 1449 36865 | 4099854029097 |  |  |  | Ficha Técnica | 10 | 5600 | 36 | IP20 | 5 | 44.2 | Azul
Lâmpadas LED | LEDVANCE LED TUBE T5 HO HF Performance (ECG), T5 HO 54replacement
Lâmpadas LED | LEDTUBE T5 HF HO54 P 1149 26830 | 4099854029257 |  |  |  | Ficha Técnica | 10 | 3600 | 26 | IP20 | 5 | 41.7 | Azul
Lâmpadas LED | LEDTUBE T5 HF HO54 P 1149 26840 | 4099854029271 |  |  |  | Ficha Técnica | 10 | 4000 | 26 | IP20 | 5 | 41.7 | Azul
Lâmpadas LED | LEDTUBE T5 HF HO54 P 1149 26865 | 4099854029301 |  |  |  | Ficha Técnica | 10 | 4000 | 26 | IP20 | 5 | 41.7 | Azul
Lâmpadas LED | LEDVANCE LED TUBE HO HF Performance (ECG), T5 HO 49replacement
Lâmpadas LED | LEDTUBE T5 HF HO49 P 1449 26830 | 4099854029110 |  |  |  | Ficha Técnica | 10 | 3600 | 26 | IP20 | 5 | 39.3 | Azul
Lâmpadas LED | LEDTUBE T5 HF HO49 P 1449 26840 | 4099854029134 |  |  |  | Ficha Técnica | 10 | 4000 | 26 | IP20 | 5 | 39.3 | Azul
Lâmpadas LED | LEDTUBE T5 HF HO49 P 1449 26865 | 4099854029158 |  |  |  | Ficha Técnica | 10 | 4000 | 26 | IP20 | 5 | 39.3 | Azul
Lâmpadas LED | LEDVANCE LED TUBE T5 HE HF Performance (ECG), T5 HE 35replacement
Lâmpadas LED | LEDTUBE T5 HF HE35 P 1449 18830 | 4099854029172 |  |  |  | Ficha Técnica | 10 | 2550 | 18 | IP20 | 5 | 37.8 | Azul
Lâmpadas LED | LEDTUBE T5 HF HE35 P 1449 18840 | 4099854029196 |  |  |  | Ficha Técnica | 10 | 2800 | 18 | IP20 | 5 | 37.8 | Azul
Lâmpadas LED | LEDTUBE T5 HF HE35 P 1449 18865 | 4099854029219 |  |  |  | Ficha Técnica | 10 | 2800 | 18 | IP20 | 5 | 37.8 | Azul
Lâmpadas LED | LEDVANCE LED TUBE T5 HE Performance (ECG), T5 HE 28replacement
Lâmpadas LED | LEDTUBE T5 HF HE28 P 1149 16830 | 4099854029325 |  |  |  | Ficha Técnica | 10 | 2160 | 16 | IP20 | 5 | 35.3 | Azul
Lâmpadas LED | LEDTUBE T5 HF HE28 P 1149 16840 | 4099854029349 |  |  |  | Ficha Técnica | 10 | 2400 | 16 | IP20 | 5 | 35.3 | Azul
Lâmpadas LED | LEDTUBE T5 HF HE28 P 1149 16865 | 4099854029363 |  |  |  | Ficha Técnica | 10 | 2400 | 16 | IP20 | 5 | 35.3 | Azul
Lâmpadas LED | LEDVANCE LED TUBE T5 HE HF Performance (ECG), T5 HE 21replacement
Lâmpadas LED | LEDTUBE T5 HF HE21 P 849 10830 | 4099854029387 |  |  |  | Ficha Técnica | 10 | 1350 | 10 | IP20 | 5 | 33.9 | Azul
Lâmpadas LED | LEDTUBE T5 HF HE21 P 849 10840 | 4099854029400 |  |  |  | Ficha Técnica | 10 | 1500 | 10 | IP20 | 5 | 33.9 | Azul
Lâmpadas LED | LEDTUBE T5 HF HE21 P 849 10865 | 4099854029424 |  |  |  | Ficha Técnica | 10 | 1500 | 10 | IP20 | 5 | 33.9 | Azul
Lâmpadas LED | LEDVANCE LED TUBE HE HF Performance (ECG), T5 HE 14replacement
Lâmpadas LED | LEDTUBE T5 HF HE14 P 549 7830 | 4099854029448 |  |  |  | Ficha Técnica | 10 | 900 | 7 | IP20 | 5 | 31.9 | Azul
Lâmpadas LED | LEDTUBE T5 HF HE14 P 549 7840 | 4099854029462 |  |  |  | Ficha Técnica | 10 | 1000 | 7 | IP20 | 5 | 31.9 | Azul
Lâmpadas LED | LEDTUBE T5 HF HE14 P 549 7865 | 4099854029486 |  |  |  | Ficha Técnica | 10 | 1000 | 7 | IP20 | 5 | 31.9 | Azul
Lâmpadas LED | LEDVANCE LED TUBE T5 HO replacement 80 Performance 220-240V AC
Lâmpadas LED | LEDTUBE T5 AC HO80 P 1449 36830 | 4058075824058 |  |  |  | Ficha Técnica | 10 | 5050 | 36 | IP20 | 5 | 40 | Azul
Lâmpadas LED | LEDTUBE T5 AC HO80 P 1449 36840 | 4058075824072 |  |  |  | Ficha Técnica | 10 | 5600 | 36 | IP20 | 5 | 40 | Azul
Lâmpadas LED | LEDTUBE T5 AC HO80 P 1449 36865 | 4058075824096 |  |  |  | Ficha Técnica | 10 | 5600 | 36 | IP20 | 5 | 40 | Azul
Lâmpadas LED | LEDVANCE LED TUBE T5 HO replacement 54 Performance 220-240V AC
Lâmpadas LED | LEDTUBE T5 AC HO54 P 1149 26830 | 4058075824119 |  |  |  | Ficha Técnica | 10 | 3600 | 26 | IP20 | 5 | 35.3 | Azul
Lâmpadas LED | LEDTUBE T5 AC HO54 P 1149 26840 | 4058075824133 |  |  |  | Ficha Técnica | 10 | 4000 | 26 | IP20 | 5 | 35.3 | Azul
Lâmpadas LED | LEDTUBE T5 AC HO54 P 1149 26865 | 4058075824157 |  |  |  | Ficha Técnica | 10 | 4000 | 26 | IP20 | 5 | 35.3 | Azul
Lâmpadas LED | LEDVANCE LED TUBE T5 HO replacement 49 Performance 220-240V AC
Lâmpadas LED | LEDTUBE T5 AC HO49 P 1449 26830 | 4058075824171 |  |  |  | Ficha Técnica | 10 | 3600 | 26 | IP20 | 5 | 34 | Azul
Lâmpadas LED | LEDTUBE T5 AC HO49 P 1449 26840 | 4058075824195 |  |  |  | Ficha Técnica | 10 | 4000 | 26 | IP20 | 5 | 34 | Azul
Lâmpadas LED | LEDTUBE T5 AC HO49 P1449 26865 | 4058075824218 |  |  |  | Ficha Técnica | 10 | 4000 | 26 | IP20 | 5 | 34 | Azul
Lâmpadas LED | LEDVANCE LED TUBE T5 HO Replacement 39 Performance 220-240V AC
Lâmpadas LED | LEDTUBE T5 AC HO39 P 849 16830 | 4099854081149 |  |  |  | Ficha Técnica | 10 | 2160 | 16 | IP20 | 5 | 31.9 | Azul
Lâmpadas LED | LEDTUBE T5 AC HO39 P 849 16840 | 4099854081163 |  |  |  | Ficha Técnica | 10 | 2400 | 16 | IP20 | 5 | 31.9 | Azul
Lâmpadas LED | LEDTUBE T5 AC HO39 P 849 16865 | 4099854081187 |  |  |  | Ficha Técnica | 10 | 2400 | 16 | IP20 | 5 | 31.9 | Azul
Lâmpadas LED | LEDVANCE LED TUBE T5 HO replacement 24 Performance 220-240V AC
Lâmpadas LED | LEDTUBE T5 AC HO24 P 549 10830 | 4099854081200 |  |  |  | Ficha Técnica | 10 | 1350 | 10 | IP20 | 5 | 26.8 | Azul
Lâmpadas LED | LEDTUBE T5 AC HO24 P 549 10840 | 4099854081224 |  |  |  | Ficha Técnica | 10 | 1500 | 10 | IP20 | 5 | 26.8 | Azul
Lâmpadas LED | LEDTUBE T5 AC HO24 P 549 10865 | 4099854081248 |  |  |  | Ficha Técnica | 10 | 1500 | 10 | IP20 | 5 | 26.8 | Azul
Lâmpadas LED | LEDVANCE LED TUBE T5 HE replacement 35Performance 220-240V AC
Lâmpadas LED | LEDTUBE T5 AC HE35 P 1449 18830 | 4058075824232 |  |  |  | Ficha Técnica | 10 | 2550 | 18 | IP20 | 5 | 30.3 | Azul
Lâmpadas LED | LEDTUBE T5 AC HE35 P 1449 18840 | 4058075824256 |  |  |  | Ficha Técnica | 10 | 2800 | 18 | IP20 | 5 | 30.3 | Azul
Lâmpadas LED | LEDTUBE T5 AC HE35 P 1449 18865 | 4058075824270 |  |  |  | Ficha Técnica | 10 | 2800 | 18 | IP20 | 5 | 30.3 | Azul
Lâmpadas LED | LEDVANCE LED TUBE T5 HE replacement 28Performance 220-240V AC
Lâmpadas LED | LEDTUBE T5 AC HE28 P 1149 16830 | 4058075824294 |  |  |  | Ficha Técnica | 10 | 2150 | 16 | IP20 | 5 | 28 | Azul
Lâmpadas LED | LEDTUBE T5 AC HE28 P 1149 16840 | 4058075824317 |  |  |  | Ficha Técnica | 10 | 2400 | 16 | IP20 | 5 | 28 | Azul
Lâmpadas LED | LEDTUBE T5 AC HE28 P 1149 16865 | 4058075824331 |  |  |  | Ficha Técnica | 10 | 2400 | 16 | IP20 | 5 | 28 | Azul
Lâmpadas LED | LEDVANCE LED TUBE T5 HE replacement 21Performance 220-240V AC
Lâmpadas LED | LEDTUBE T5 AC HE21 849 10830 | 4058075824355 |  |  |  | Ficha Técnica | 10 | 1350 | 10 | IP20 | 5 | 26.3 | Azul
Lâmpadas LED | LEDTUBE T5 AC HE21 849 10840 | 4058075824379 |  |  |  | Ficha Técnica | 10 | 1500 | 10 | IP20 | 5 | 26.3 | Azul
Lâmpadas LED | LEDTUBE T5 AC HE21 849 10865 | 4058075824393 |  |  |  | Ficha Técnica | 10 | 1500 | 10 | IP20 | 5 | 26.3 | Azul
Lâmpadas LED | LEDVANCE LED TUBE T5 HE replacement 14Performance 220-240V AC
Lâmpadas LED | LEDTUBE T5 AC HE14 P 549 8830 | 4058075824416 |  |  |  | Ficha Técnica | 10 | 900 | 7 | IP20 | 5 | 25.2 | Azul
Lâmpadas LED | LEDTUBE T5 AC HE14 P 549 8840 | 4058075824430 |  |  |  | Ficha Técnica | 10 | 1000 | 7 | IP20 | 5 | 25.2 | Azul
Lâmpadas LED | LEDTUBE T5 AC HE14 P 549 8865 | 4058075824454 |  |  |  | Ficha Técnica | 10 | 1000 | 7 | IP20 | 5 | 25.2 | Azul
Lâmpadas LED | LEDVANCE LED TUBE T5 HF SHORT Value
Lâmpadas LED | LEDTUBE T5 HF L8 SHORT V 288 4830 | 4058075823617 |  |  |  | Ficha Técnica | 25 | 380 | 4 | IP20 | 3 | 19.6 | Azul
Lâmpadas LED | LEDTUBE T5 HF L8 SHORT V 288 4840 | 4058075823631 |  |  |  | Ficha Técnica | 25 | 400 | 4 | IP20 | 3 | 19.6 | Azul
Lâmpadas LED | LEDTUBE T5 HF L13 SHORT V 517 7830 | 4058075823655 |  |  |  | Ficha Técnica | 25 | 770 | 7 | IP20 | 3 | 19.7 | Azul
Lâmpadas LED | LEDTUBE T5 HF L13 SHORT V 517 7840 | 4058075823679 |  |  |  | Ficha Técnica | 25 | 850 | 7 | IP20 | 3 | 19.7 | Azul
Lâmpadas LED | LEDVANCE LED TUBE T8 EXTERNAL P
Lâmpadas LED | LEDTUBE T8 EXT P 1500 23830 | 4099854015328 |  |  |  | Ficha Técnica | 25 | 3350 | 23 | IP20 | 5 | 17.4 | Azul
Lâmpadas LED | LEDTUBE T8 EXT P 1500 23840 | 4058075730557 |  |  |  | Ficha Técnica | 25 | 3700 | 23 | IP20 | 5 | 18.1 | Azul
Lâmpadas LED | LEDTUBE T8 EXT P 1500 23865 | 4058075730571 |  |  |  | Ficha Técnica | 25 | 3700 | 23 | IP20 | 5 | 18.1 | Azul
Lâmpadas LED | LEDTUBE T8 EXT P 1200 15830 | 4099854015281 |  |  |  | Ficha Técnica | 25 | 2160 | 15 | IP20 | 5 | 16 | Azul
Lâmpadas LED | LEDTUBE T8 EXT P 1200 15840 | 4058075730595 |  |  |  | Ficha Técnica | 25 | 2400 | 15 | IP20 | 5 | 16 | Azul
Lâmpadas LED | LEDTUBE T8 EXT P 1200 15865 | 4058075730618 |  |  |  | Ficha Técnica | 25 | 2400 | 15 | IP20 | 5 | 16 | Azul
Lâmpadas LED | LEDTUBE T8 EXT P 600 7.3830 | 4099854294426 |  |  |  | Ficha Técnica | 25 | 1000 | 7,3 | IP20 | 5 | 13.4 | Azul
Lâmpadas LED | LEDTUBE T8 EXT P 600 7.3840 | 4099854294440 |  |  |  | Ficha Técnica | 25 | 1100 | 7,3 | IP20 | 5 | 13.4 | Azul
Lâmpadas LED | LEDTUBE T8 EXT P 600 7.3865 | 4099854294464 |  |  |  | Ficha Técnica | 25 | 1100 | 7,3 | IP20 | 5 | 13.4 | Azul
Lâmpadas LED | LEDVANCE LED TUBE T5 EXTERNAL P
Lâmpadas LED | LEDTUBE T5 EXT HO80 P 1449 37830 | 4099854015267 |  |  |  | Ficha Técnica | 25 | 5050 | 37 | IP20 | 5 | 25 | Azul
Lâmpadas LED | LEDTUBE T5 EXT P HO80 1449 37840 | 4058075730410 | 4058075730410 | LEDTUBE T5 EXT P HO80 1449 37840 LEDV |  | Ficha Técnica | 25 | 5600 | 37 | IP20 | 5 | 25 | Azul
Lâmpadas LED | LEDTUBE T5 EXT P HO80 1449 37865 | 4058075730397 | 4058075730397 | LEDTUBE T5 EXT P HO80 1449 37865 LEDV |  | Ficha Técnica | 25 | 5600 | 37 | IP20 | 5 | 25 | Azul
Lâmpadas LED | LEDTUBE T5 EXT HO49 P 1449 26830 | 4099854015175 |  |  |  | Ficha Técnica | 25 | 3600 | 26 | IP20 | 5 | 20.4 | Azul
Lâmpadas LED | LEDTUBE T5 EXT P HO49 1449 26840 | 4058075730434 | 4058075730434 | LEDTUBE T5 EXT P HO49 1449 26840 LEDV |  | Ficha Técnica | 25 | 4000 | 26 | IP20 | 5 | 20.5 | Azul
Lâmpadas LED | LEDTUBE T5 EXT P HO49 1449 26865 | 4058075730458 | 4058075730458 | LEDTUBE T5 EXT P HO49 1449 26865 LEDV |  | Ficha Técnica | 25 | 4000 | 26 | IP20 | 5 | 20.5 | Azul
Lâmpadas LED | LEDTUBE T5 EXT HO39 1449 17830 | 4099854294365 |  |  |  | Ficha Técnica | 25 | 2350 | 17 | IP20 | 5 | 19.2 | Azul
Lâmpadas LED | LEDTUBE T5 EXT P HO39 1449 17840 | 4099854294389 |  |  |  | Ficha Técnica | 25 | 2600 | 17 | IP20 | 5 | 19.2 | Azul
Lâmpadas LED | LEDTUBE T5 EXT P HO39 1449 17865 | 4099854294402 |  |  |  | Ficha Técnica | 25 | 2600 | 17 | IP20 | 5 | 19.2 | Azul
Lâmpadas LED | LEDTUBE T5 EXT HO54 P 1149 26830 | 4099854015199 |  |  |  | Ficha Técnica | 25 | 3600 | 26 | IP20 | 5 | 20.8 | Azul
Lâmpadas LED | LEDTUBE T5 EXT P HO54 1149 26840 | 4058075730472 | 4058075730472 | LEDTUBE T5 EXT P HO54 1149 26840 LEDV |  | Ficha Técnica | 25 | 4000 | 26 | IP20 | 5 | 20.9 | Azul
Lâmpadas LED | LEDTUBE T5 EXT P HO54 1149 26865 | 4058075730496 | 4058075730496 | LEDTUBE T5 EXT P HO54 1149 26865 LEDV |  | Ficha Técnica | 25 | 4000 | 26 | IP20 | 5 | 20.9 | Azul
Lâmpadas LED | LEDTUBE T5 EXT HO24 P 549 10.5830 | 4099854294228 |  |  |  | Ficha Técnica | 25 | 1450 | 10,5 | IP20 | 5 | 16.8 | Azul
Lâmpadas LED | LEDTUBE T5 EXT HO24 P 549 10.5840 | 4099854294242 |  |  |  | Ficha Técnica | 25 | 1600 | 10,5 | IP20 | 5 | 16.8 | Azul
Lâmpadas LED | LEDTUBE T5 EXT HO24 P 549 10.5865 | 4099854294266 |  |  |  | Ficha Técnica | 25 | 1600 | 10,5 | IP20 | 5 | 16.8 | Azul
Lâmpadas LED | LEDTUBE T5 EXT HE35 P 1449 18830 | 4099854015151 |  |  |  | Ficha Técnica | 25 | 2550 | 18 | IP20 | 5 | 19 | Azul
Lâmpadas LED | LEDTUBE T5 EXT P HE35 1449 18840 | 4058075730519 | 4058075730519 | LEDTUBE T5 EXT P HE35 1449 18840 LEDV |  | Ficha Técnica | 25 | 2800 | 18 | IP20 | 5 | 19.1 | Azul
Lâmpadas LED | LEDTUBE T5 EXT P HE35 1449 18865 | 4058075730533 | 4058075730533 | LEDTUBE T5 EXT P HE35 1449 18865 LEDV |  | Ficha Técnica | 25 | 2800 | 18 | IP20 | 5 | 19.1 | Azul
Lâmpadas LED | LEDTUBE T5 EXT HE28 P 1149 16830 | 4099854294303 |  |  |  | Ficha Técnica | 25 | 2160 | 16 | IP20 | 5 | 17.2 | Azul
Lâmpadas LED | LEDTUBE T5 EXT HE28 P 1149 16840 | 4099854294327 |  |  |  | Ficha Técnica | 25 | 2400 | 16 | IP20 | 5 | 17.2 | Azul
Lâmpadas LED | LEDTUBE T5 EXT HE28 P 1149 16865 | 4099854294341 |  |  |  | Ficha Técnica | 25 | 2400 | 16 | IP20 | 5 | 17.2 | Azul
Lâmpadas LED | LEDTUBE T5 EXT HE21 P 849 10.5830 | 4099854294150 |  |  |  | Ficha Técnica | 25 | 1450 | 10,5 | IP20 | 5 | 16.8 | Azul
Lâmpadas LED | LEDTUBE T5 EXT HE21 P 849 10.5840 | 4099854294181 |  |  |  | Ficha Técnica | 25 | 1600 | 10,5 | IP20 | 5 | 16.8 | Azul
Lâmpadas LED | LEDTUBE T5 EXT HE21 P 849 10.5865 | 4099854294204 |  |  |  | Ficha Técnica | 25 | 1600 | 10,5 | IP20 | 5 | 16.8 | Azul
Lâmpadas LED | LEDTUBE T5 EXT HE14 P 549 7.3830 | 4099854294082 |  |  |  | Ficha Técnica | 25 | 1000 | 7,3 | IP20 | 5 | 15.8 | Azul
Lâmpadas LED | LEDTUBE T5 EXT HE14 P 549 7.3840 | 4099854294105 |  |  |  | Ficha Técnica | 25 | 1100 | 7,3 | IP20 | 5 | 15.8 | Azul
Lâmpadas LED | LEDTUBE T5 EXT HE14 P 549 7.3865 | 4099854294129 |  |  |  | Ficha Técnica | 25 | 1100 | 7,3 | IP20 | 5 | 15.8 | Azul
Driver | LEDVANCE DRIVER LED TUBE EXTERNAL P
Driver | DR EXT DALI-P-1x7-37220-240 | 4099854295157 |  |  |  | Ficha Técnica | 25 |  | 46 | IP20 | 5 | 52.3 | Azul
Driver | DR EXT DALI-P-2x7-26220-240 | 4099854295171 |  |  |  | Ficha Técnica | 25 |  | 65 | IP20 | 5 | 61 | Azul
Lâmpadas LED | LEDVANCE LED T5 FC EXTERNAL P
Lâmpadas LED | LED T5 EXT FC22 P 11.6830 2GX13 | 4099854300806 |  |  |  | Ficha Técnica | 10 | 1550 | 11,6 | IP20 | 5 | 31.8 | Azul
Lâmpadas LED | LED T5 EXT FC22 P 11.6840 2GX13 | 4099854300820 |  |  |  | Ficha Técnica | 10 | 1700 | 11,6 | IP20 | 5 | 31.8 | Azul
Lâmpadas LED | LED T5 EXT FC22 P 11.6865 2GX13 | 4099854300844 |  |  |  | Ficha Técnica | 10 | 1700 | 11,6 | IP20 | 5 | 31.8 | Azul
Lâmpadas LED | LED T5 EXT FC40/55 P 21.5830 2GX13 | 4099854300868 |  |  |  | Ficha Técnica | 10 | 2900 | 21,5 | IP20 | 5 | 36.7 | Azul
Lâmpadas LED | LED T5 EXT FC40/55 P 21.5840 2GX13 | 4099854300882 |  |  |  | Ficha Técnica | 10 | 3200 | 21,5 | IP20 | 5 | 36.7 | Azul
Lâmpadas LED | LED T5 EXT FC40/55 P 21.5865 2GX13 | 4099854300905 |  |  |  | Ficha Técnica | 10 | 3200 | 21,5 | IP20 | 5 | 36.7 | Azul
Driver | LEDVANCE DRIVER LED T5 FC EXTERNAL P
Driver | DR DALI-PFM-26/220-240/700 | 4058075779631 |  |  |  | Ficha Técnica | 10 |  | 26,30 | IP20 | 5 | 30.4 | Verde
Lâmpadas LED | LEDVANCE LED TUBE T9 C EM Value Class
Lâmpadas LED | LED TUBE T9 C 22 EM V 11830 G10Q | 4099854042447 |  |  |  | Ficha Técnica | 10 | 1200 | 11 | IP20 | 3 | 22.2 | Azul
Lâmpadas LED | LED TUBE T9 C 22 EM V 11840 G10Q | 4099854042461 |  |  |  | Ficha Técnica | 10 | 1320 | 11 | IP20 | 3 | 22.2 | Azul
Lâmpadas LED | LED TUBE T9 C 22 EM V 11865 G10Q | 4099854042485 |  |  |  | Ficha Técnica | 10 | 1320 | 11 | IP20 | 3 | 22.2 | Azul
Lâmpadas LED | LED TUBE T9 C 32 EM V 18.3830 G10Q | 4099854042508 |  |  |  | Ficha Técnica | 10 | 2000 | 18,3 | IP20 | 3 | 27.7 | Azul
Lâmpadas LED | LED TUBE T9 C 32 EM V 18.3840 G10Q | 4099854042522 |  |  |  | Ficha Técnica | 10 | 2200 | 18,3 | IP20 | 3 | 27.7 | Azul
Lâmpadas LED | LED TUBE T9 C 32 EM V 18.3865 G10Q | 4099854042546 |  |  |  | Ficha Técnica | 10 | 2200 | 18,3 | IP20 | 3 | 27.7 | Azul
Lâmpadas LED | LED TUBE T9 C 40 EM V 24840 G10Q | 4099854042560 |  |  |  | Ficha Técnica | 10 | 2900 | 24 | IP20 | 3 | 47.8 | Azul
Lâmpadas LED | LED TUBE T9 C 40 EM V 24865 G10Q | 4099854042584 |  |  |  | Ficha Técnica | 10 | 2900 | 24 | IP20 | 3 | 47.8 | Azul
Lâmpadas LED | LEDVANCE DULUX LED D - CCG & AC mains
Lâmpadas LED | DULUX LED D10 EM V 5830 G24D-1 | 4058075823051 |  |  |  | Ficha Técnica | 10 | 540 | 5 | IP20 | 3 | 10.4 | Azul
Lâmpadas LED | DULUX LED D10 EM V 5840 G24D-1 | 4058075823075 |  |  |  | Ficha Técnica | 10 | 600 | 5 | IP20 | 3 | 10.4 | Azul
Lâmpadas LED | DULUX LED D13 EM V 6830 G24D-1 | 4058075823099 |  |  |  | Ficha Técnica | 10 | 600 | 6 | IP20 | 3 | 11.1 | Azul
Lâmpadas LED | DULUX LED D13 EM V 6840 G24D-1 | 4058075823112 |  |  |  | Ficha Técnica | 10 | 660 | 6 | IP20 | 3 | 11.1 | Azul
Lâmpadas LED | DULUX LED D18 EM V 7830 G24D-2 | 4058075823136 |  |  |  | Ficha Técnica | 10 | 700 | 7 | IP20 | 3 | 11.6 | Azul
Lâmpadas LED | DULUX LED D18 EM V 7840 G24D-2 | 4058075823150 |  |  |  | Ficha Técnica | 10 | 770 | 7 | IP20 | 3 | 11.6 | Azul
Lâmpadas LED | DULUX LED D26 EM V 9830 G24D-3 | 4058075823174 |  |  |  | Ficha Técnica | 10 | 990 | 9 | IP20 | 3 | 12.9 | Azul
Lâmpadas LED | DULUX LED D26 EM V 9840 G24D-3 | 4058075823198 |  |  |  | Ficha Técnica | 10 | 1100 | 9 | IP20 | 3 | 12.9 | Azul
Lâmpadas LED | LEDVANCE DULUX LED D VERTICAL - CCG & AC mains
Lâmpadas LED | DULUX LED D13 VT EM V 5.5830 G24D | 4058075821811 |  |  |  | Ficha Técnica | 24 | 640 | 5,5 | IP20 | 3 | 15.6 | Azul
Lâmpadas LED | DULUX LED D13 VT EM V 5.5840 G24D | 4058075821835 |  |  |  | Ficha Técnica | 24 | 700 | 5,5 | IP20 | 3 | 15.6 | Azul
Lâmpadas LED | DULUX LED D18 VT EM V 7.5830 G24D | 4058075821859 |  |  |  | Ficha Técnica | 24 | 870 | 7,5 | IP20 | 3 | 16.8 | Azul
Lâmpadas LED | DULUX LED D18 VT EM V 7.5840 G24D | 4058075821873 |  |  |  | Ficha Técnica | 24 | 950 | 7,5 | IP20 | 3 | 16.8 | Azul
Lâmpadas LED | DULUX LED D26 VT EM V 9.5830 G24D | 4058075821897 |  |  |  | Ficha Técnica | 24 | 1080 | 9,5 | IP20 | 3 | 17.6 | Azul
Lâmpadas LED | DULUX LED D26 VT EM V 9.5840 G24D | 4058075821910 |  |  |  | Ficha Técnica | 24 | 1200 | 9,5 | IP20 | 3 | 17.6 | Azul
Lâmpadas LED | LEDVANCE DULUX LED D/E - ECG & AC mains
Lâmpadas LED | DULUX LED D/E13HF V 6830 G24Q-1 | 4058075821934 |  |  |  | Ficha Técnica | 10 | 600 | 6 | IP20 | 3 | 16.8 | Azul
Lâmpadas LED | DULUX LED D/E13HF V 6840 G24Q-1 | 4058075821958 |  |  |  | Ficha Técnica | 10 | 660 | 6 | IP20 | 3 | 16.8 | Azul
Lâmpadas LED | DULUX LED D/E18HF V 7830 G24Q-2 | 4058075821972 |  |  |  | Ficha Técnica | 10 | 700 | 7 | IP20 | 3 | 18.1 | Azul
Lâmpadas LED | DULUX LED D/E18HF V 7840 G24Q-2 | 4058075821996 |  |  |  | Ficha Técnica | 10 | 770 | 7 | IP20 | 3 | 18.1 | Azul
Lâmpadas LED | DULUX LED D/E26HF V 10830 G24Q-3 | 4058075822016 |  |  |  | Ficha Técnica | 10 | 990 | 10 | IP20 | 3 | 20.3 | Azul
Lâmpadas LED | DULUX LED D/E26HF V 10840 G24Q-3 | 4058075822030 |  |  |  | Ficha Técnica | 10 | 1100 | 10 | IP20 | 3 | 20.3 | Azul
Lâmpadas LED | LEDVANCE DULUX LED S - CCG & AC mains
Lâmpadas LED | DULUX LED S7 EM V 3.5830 G23 | 4058075822931 |  |  |  | Ficha Técnica | 10 | 360 | 3,5 | IP20 | 3 | 10.4 | Azul
Lâmpadas LED | DULUX LED S7 EM V 3.5840 G23 | 4058075822955 |  |  |  | Ficha Técnica | 10 | 400 | 3,5 | IP20 | 3 | 10.4 | Azul
Lâmpadas LED | DULUX LED S9 EM V 4830 G23 | 4058075822979 |  |  |  | Ficha Técnica | 10 | 500 | 4 | IP20 | 3 | 11.1 | Azul
Lâmpadas LED | DULUX LED S9 EM V 4840 G23 | 4058075822993 |  |  |  | Ficha Técnica | 10 | 550 | 4 | IP20 | 3 | 11.1 | Azul
Lâmpadas LED | DULUX LED S11 EM V 6830 G23 | 4058075823013 |  |  |  | Ficha Técnica | 10 | 630 | 6 | IP20 | 3 | 11.6 | Azul
Lâmpadas LED | DULUX LED S11 EM V 6840 G23 | 4058075823037 |  |  |  | Ficha Técnica | 10 | 700 | 6 | IP20 | 3 | 11.6 | Azul
Lâmpadas LED | LEDVANCE DULUX LED L - ECG & AC mains
Lâmpadas LED | DULUX LED L18 HF V 8830 2G11 | 4058075822054 |  |  |  | Ficha Técnica | 10 | 900 | 8 | IP20 | 3 | 29.8 | Azul
Lâmpadas LED | DULUX LED L18 HF V 8840 2G11 | 4058075822078 |  |  |  | Ficha Técnica | 10 | 1000 | 8 | IP20 | 3 | 29.8 | Azul
Lâmpadas LED | DULUX LED L24 HF V 12830 2G11 | 4058075822092 |  |  |  | Ficha Técnica | 10 | 1350 | 12 | IP20 | 3 | 32 | Azul
Lâmpadas LED | DULUX LED L24 HF V 12840 2G11 | 4058075822115 |  |  |  | Ficha Técnica | 10 | 1500 | 12 | IP20 | 3 | 32 | Azul
Lâmpadas LED | DULUX LED L36 HF V 18830 2G11 | 4058075822139 |  |  |  | Ficha Técnica | 10 | 2070 | 18 | IP20 | 3 | 34.1 | Azul
Lâmpadas LED | DULUX LED L36 HF V 18840 2G11 | 4058075822153 |  |  |  | Ficha Técnica | 10 | 2300 | 18 | IP20 | 3 | 34.1 | Azul
Lâmpadas LED | DULUX LED L55 HF V 25830 2G11 | 4058075822177 |  |  |  | Ficha Técnica | 10 | 2950 | 25 | IP20 | 3 | 38.5 | Azul
Lâmpadas LED | DULUX LED L55 HF V 25840 2G11 | 4058075822191 |  |  |  | Ficha Técnica | 10 | 3250 | 25 | IP20 | 3 | 38.5 | Azul
Lâmpadas LED | LEDVANCE DULUX LED F - CCG & AC mains
Lâmpadas LED | DULUX LED F18 EM V 8830 2G10 | 4058075822412 |  |  |  | Ficha Técnica | 10 | 900 | 8 | IP20 | 3 | 24.6 | Azul
Lâmpadas LED | DULUX LED F18 EM V 8840 2G10 | 4058075822436 |  |  |  | Ficha Técnica | 10 | 1000 | 8 | IP20 | 3 | 24.6 | Azul
Lâmpadas LED | DULUX LED F24 EM V 12830 2G10 | 4058075822450 |  |  |  | Ficha Técnica | 10 | 1350 | 12 | IP20 | 3 | 25 | Azul
Lâmpadas LED | DULUX LED F24 EM V 12840 2G10 | 4058075822474 |  |  |  | Ficha Técnica | 10 | 1500 | 12 | IP20 | 3 | 25 | Azul
Lâmpadas LED | DULUX LED F36 EM V 20830 2G10 | 4058075822498 |  |  |  | Ficha Técnica | 10 | 2250 | 20 | IP20 | 3 | 25.8 | Azul
Lâmpadas LED | DULUX LED F36 EM V 20840 2G10 | 4058075822511 |  |  |  | Ficha Técnica | 10 | 2500 | 20 | IP20 | 3 | 25.8 | Azul
Lâmpadas LED | LEDVANCE DULUX LED T/E ECG & AC mains
Lâmpadas LED | DULUX LED T/E13 HF V 6830 GX24Q-1 | 4058075822214 |  |  |  | Ficha Técnica | 10 | 630 | 6 | IP20 | 3 | 19.9 | Azul
Lâmpadas LED | DULUX LED T/E13 HF V 6840 GX24Q-1 | 4058075822238 |  |  |  | Ficha Técnica | 10 | 700 | 6 | IP20 | 3 | 19.9 | Azul
Lâmpadas LED | DULUX LED T/E18 HF V 7830 GX24Q-2 | 4058075822252 |  |  |  | Ficha Técnica | 10 | 720 | 7 | IP20 | 3 | 21.4 | Azul
Lâmpadas LED | DULUX LED T/E18 HF V 7840 GX24Q-2 | 4058075822276 |  |  |  | Ficha Técnica | 10 | 800 | 7 | IP20 | 3 | 21.4 | Azul
Lâmpadas LED | DULUX LED T/E26 HF V 10830 GX24Q-3 | 4058075822290 |  |  |  | Ficha Técnica | 10 | 990 | 10 | IP20 | 3 | 23.6 | Azul
Lâmpadas LED | DULUX LED T/E26 HF V 10840 GX24Q-3 | 4058075822313 |  |  |  | Ficha Técnica | 10 | 1100 | 10 | IP20 | 3 | 23.6 | Azul
Lâmpadas LED | DULUX LED T/E32 HF V 16830 GX24Q-3 | 4058075822337 |  |  |  | Ficha Técnica | 10 | 1620 | 16 | IP20 | 3 | 25.7 | Azul
Lâmpadas LED | DULUX LED T/E32 HF V 16840 GX24Q-3 | 4058075822351 |  |  |  | Ficha Técnica | 10 | 1800 | 16 | IP20 | 3 | 25.7 | Azul
Lâmpadas LED | DULUX LED T/E42 HF V 20830 GX24Q-4 | 4058075822375 |  |  |  | Ficha Técnica | 10 | 2025 | 20 | IP20 | 3 | 27.9 | Azul
Lâmpadas LED | DULUX LED T/E42 HF V 20840 GX24Q-4 | 4058075822399 |  |  |  | Ficha Técnica | 10 | 2250 | 20 | IP20 | 3 | 27.9 | Azul
Lâmpadas LED | LEDVANCE DULUX LED SQUARE CCG & AC Mains
Lâmpadas LED | DULUX LED SQ16 EM V 7830 GR8 | 4058075822535 |  |  |  | Ficha Técnica | 10 | 720 | 7 | IP20 | 3 | 19.9 | Azul
Lâmpadas LED | DULUX LED SQ16 EM V 7835 GR8 | 4058075822559 |  |  |  | Ficha Técnica | 10 | 720 | 7 | IP20 | 3 | 19.9 | Azul
Lâmpadas LED | DULUX LED SQ28 EM V 13830 GR8 | 4058075822573 |  |  |  | Ficha Técnica | 10 | 1350 | 13 | IP20 | 3 | 25.9 | Azul
Lâmpadas LED | DULUX LED SQ28 EM V 13835 GR8 | 4058075822597 |  |  |  | Ficha Técnica | 10 | 1350 | 13 | IP20 | 3 | 25.9 | Azul
Lâmpadas LED | LEDVANCE DULUX LED T CCG & AC Mains
Lâmpadas LED | DULUX LED T13 EM V 6830 GX24d-1 | 4058075823211 |  |  |  | Ficha Técnica | 10 | 630 | 6 | IP20 | 3 | 10.1 | Azul
Lâmpadas LED | DULUX LED T13 EM V 6840 GX24d-1 | 4058075823235 |  |  |  | Ficha Técnica | 10 | 700 | 6 | IP20 | 3 | 10.1 | Azul
Lâmpadas LED | DULUX LED T18 EM V 7830 GX24d-2 | 4058075823259 |  |  |  | Ficha Técnica | 10 | 720 | 7 | IP20 | 3 | 12 | Azul
Lâmpadas LED | DULUX LED T18 EM V 7840 GX24d-2 | 4058075823273 |  |  |  | Ficha Técnica | 10 | 800 | 7 | IP20 | 3 | 12 | Azul
Lâmpadas LED | DULUX LED T26 EM V 9830 GX24d-3 | 4058075823297 |  |  |  | Ficha Técnica | 10 | 1000 | 9 | IP20 | 3 | 14 | Azul
Lâmpadas LED | DULUX LED T26 EM V 9840 GX24d-3 | 4058075823310 |  |  |  | Ficha Técnica | 10 | 1100 | 9 | IP20 | 3 | 14 | Azul
Lâmpadas LED | LEDVANCE HQL LED Performance Class - CCG & AC mains - STREETLIGHTING
Lâmpadas LED | HQL LED Special HQL FR 50 non-dim 14.5W/827 E27 | 4099854040603 |  |  |  | Ficha Técnica | 6 | 1800 | 14,5 | IP65 | 5 | 64.8 | Azul
Lâmpadas LED | HQL LED Special HQL FR 50 non-dim 14.5W/840 E27 | 4099854040627 |  |  |  | Ficha Técnica | 6 | 2000 | 14,5 | IP65 | 5 | 64.8 | Azul
Lâmpadas LED | HQL LED Special HQL FR 80 non-dim 21.5W/827 E27 | 4099854040641 |  |  |  | Ficha Técnica | 6 | 2700 | 21,5 | IP65 | 5 | 76.6 | Azul
Lâmpadas LED | HQL LED Special HQL FR 80 non-dim 21.5W/840 E27 | 4099854040665 |  |  |  | Ficha Técnica | 6 | 3000 | 21,5 | IP65 | 5 | 76.6 | Azul
Lâmpadas LED | HQL LED Special HQL FR 80 non-dim 29W/827 E27 | 4099854040689 |  |  |  | Ficha Técnica | 6 | 3600 | 29 | IP65 | 5 | 85.6 | Azul
Lâmpadas LED | HQL LED Special HQL FR 80 non-dim 29W/840 E27 | 4099854040702 |  |  |  | Ficha Técnica | 6 | 4000 | 29 | IP65 | 5 | 85.6 | Azul
Lâmpadas LED | HQL LED Special HQL FR 125 non-dim 41W/827 E27 | 4099854040726 |  |  |  | Ficha Técnica | 6 | 5400 | 41 | IP65 | 5 | 114.3 | Azul
Lâmpadas LED | HQL LED Special HQL FR 125 non-dim 41W/840 E27 | 4099854040740 |  |  |  | Ficha Técnica | 6 | 6000 | 41 | IP65 | 5 | 114.3 | Azul
Lâmpadas LED | HQL LED Special HQL FR 125 non-dim 41W/827 E40 | 4099854040764 |  |  |  | Ficha Técnica | 6 | 5400 | 41 | IP65 | 5 | 114.4 | Azul
Lâmpadas LED | HQL LED Special HQL FR 125 non-dim 41W/840 E40 | 4099854040788 |  |  |  | Ficha Técnica | 6 | 6000 | 41 | IP65 | 5 | 114.4 | Azul
Lâmpadas LED | HQL LED Special HQL CL 250 non-dim 90W/827 E40 | 4099854040801 |  |  |  | Ficha Técnica | 6 | 11700 | 90 | IP65 | 5 | 172.4 | Azul
Lâmpadas LED | HQL LED Special HQL CL 250 non-dim 90W/840 E40 | 4099854040825 |  |  |  | Ficha Técnica | 6 | 13000 | 90 | IP65 | 5 | 172.4 | Azul
Lâmpadas LED | LEDVANCE HQL LED Filament Value Class - CCG & AC mains - STREETLIGHTING
Lâmpadas LED | HQL LED FIL V 1800LM 13827 E27 | 4099854071737 |  |  |  | Ficha Técnica | 6 | 1800 | 13 | IP65 | 3 | 23 | Azul
Lâmpadas LED | HQL LED FIL V 2000LM 13840 E27 | 4099854071751 |  |  |  | Ficha Técnica | 6 | 2000 | 13 | IP65 | 3 | 23 | Azul
Lâmpadas LED | HQL LED FIL V 2700LM 20827 E27 | 4099854071775 |  |  |  | Ficha Técnica | 6 | 2700 | 20 | IP65 | 3 | 23.7 | Azul
Lâmpadas LED | HQL LED FIL V 3000LM 20840 E27 | 4099854071799 |  |  |  | Ficha Técnica | 6 | 3000 | 20 | IP65 | 3 | 23.7 | Azul
Lâmpadas LED | HQL LED FIL V 3600LM 24827 E27 | 4099854071812 |  |  |  | Ficha Técnica | 6 | 3600 | 24 | IP65 | 3 | 38.9 | Azul
Lâmpadas LED | HQL LED FIL V 4000LM 24840 E27 | 4099854071836 |  |  |  | Ficha Técnica | 6 | 4000 | 24 | IP65 | 3 | 38.9 | Azul
Lâmpadas LED | HQL LED FIL V 5400LM 38827 E27 | 4099854071850 |  |  |  | Ficha Técnica | 6 | 5400 | 38 | IP65 | 3 | 51.6 | Azul
Lâmpadas LED | HQL LED FIL V 6000LM 38827 E27 | 4099854071874 |  |  |  | Ficha Técnica | 6 | 6000 | 38 | IP65 | 3 | 51.6 | Azul
Lâmpadas LED | HQL LED FIL V 5400LM 38827 E40 | 4099854071898 |  |  |  | Ficha Técnica | 6 | 5400 | 38 | IP65 | 3 | 51.6 | Azul
Lâmpadas LED | HQL LED FIL V 6000LM 38840 E40 | 4099854071911 |  |  |  | Ficha Técnica | 6 | 6000 | 38 | IP65 | 3 | 51.6 | Azul
Lâmpadas LED | HQL LED FIL V 8100LM 60827 E40 | 4099854071935 |  |  |  | Ficha Técnica | 6 | 8100 | 60 | IP65 | 3 | 94.5 | Azul
Lâmpadas LED | HQL LED FIL V 9000LM 60840 E40 | 4099854071959 |  |  |  | Ficha Técnica | 6 | 9000 | 60 | IP65 | 3 | 94.5 | Azul
Lâmpadas LED | LEDVANCE NAV LED Filament Value Class - CCG & AC mains - STREETLIGHTING
Lâmpadas LED | NAV 50 LED FIL V 3600LM 21727 E27 | 4099854071973 |  |  |  | Ficha Técnica | 6 | 3600 | 21 | IP65 | 3 | 31 | Azul
Lâmpadas LED | NAV 50 LED FIL V 4000LM 21740 E27 | 4099854071997 |  |  |  | Ficha Técnica | 6 | 4000 | 21 | IP65 | 3 | 31 | Azul
Lâmpadas LED | NAV 70 LED FIL V 5400LM 35727 E27 | 4099854072017 |  |  |  | Ficha Técnica | 6 | 5400 | 35 | IP65 | 3 | 41.4 | Azul
Lâmpadas LED | NAV 70 LED FIL V 6000LM 35740 E27 | 4099854072031 |  |  |  | Ficha Técnica | 6 | 6000 | 35 | IP65 | 3 | 41.4 | Azul
Lâmpadas LED | NAV 100 LED FIL V 7000LM 41727 E40 | 4099854072055 |  |  |  | Ficha Técnica | 6 | 7000 | 41 | IP65 | 3 | 52.6 | Azul
Lâmpadas LED | NAV 100 LED FIL V 7500LM 41740 E40 | 4099854072079 |  |  |  | Ficha Técnica | 6 | 7500 | 41 | IP65 | 3 | 52.6 | Azul
Lâmpadas LED | LEDVANCE NAV LED Filament Amber Value Class - CCG & AC mains - STREETLIGHTING
Lâmpadas LED | NAV 50 LED FIL V 1600LM 15718 E27 | 4058075843585 |  |  |  | Ficha Técnica | 6 | 1600 | 15 | IP65 | 3 | 31 | Azul
Lâmpadas LED | NAV 70 LED FIL V 2500LM 23718 E27 | 4058075843608 |  |  |  | Ficha Técnica | 6 | 2500 | 23 | IP65 | 3 | 41.4 | Azul
Lâmpadas LED | NAV 100 LED FIL V 3200LM 30718 E40 | 4058075843622 |  |  |  | Ficha Técnica | 6 | 3200 | 30 | IP65 | 3 | 52.6 | Azul
Lâmpadas LED | LEDVANCE HID LED High bay Universal - CCG & ignitor & AC mains - Indoor High Bay Application
Lâmpadas LED | HID LED Highbay UN Special HID LED Highbay UN CL 250 non-dim 105W/840 E40 | 4058075780385 |  |  |  | Ficha Técnica | 4 | 14000 | 105 | IP40 | 5 | 162.2 | Azul
Lâmpadas LED | HID LED Highbay UN Special HID LED Highbay UN CL 400 non-dim 150W/840 E40 | 4058075780408 |  |  |  | Ficha Técnica | 4 | 21000 | 150 | IP40 | 5 | 212.4 | Azul
Lâmpadas LED | HID LED Highbay UN Special HID LED Highbay UN CL 400 non-dim 160W/840 E40 | 4058075780422 |  |  |  | Ficha Técnica | 4 | 25000 | 160 | IP40 | 5 | 233.3 | Azul
Lâmpadas LED | LED CLASSIC CRI97
Lâmpadas LED | SUPERIOR CLASS CLASSIC A FIL 60 DIM 7.2W/927 E27 | 4099854065071 |  |  |  | Ficha Técnica | 10 | 806 | 7,2 | IP20 | 5 | 11 | Azul
Lâmpadas LED | SUPERIOR CLASS CLASSIC A FIL 75 DIM 9.5W/927 E27 | 4099854065170 |  |  |  | Ficha Técnica | 10 | 1055 | 9,5 | IP20 | 5 | 13.9 | Azul
Lâmpadas LED | SUPERIOR CLASS CLASSIC A FIL 100 DIM 13.8W/927 E27 | 4099854065217 |  |  |  | Ficha Técnica | 10 | 1521 | 13,8 | IP20 | 5 | 18.4 | Azul
Lâmpadas LED | SUPERIOR CLASS CLASSIC A GLFR 60 DIM 7.2W/927 E27 | 4099854065231 |  |  |  | Ficha Técnica | 10 | 806 | 7,2 | IP20 | 5 | 11.5 | Azul
Lâmpadas LED | SUPERIOR CLASS CLASSIC A GLFR 75 DIM 9.5W/927 E27 | 4099854065279 |  |  |  | Ficha Técnica | 10 | 1055 | 9,5 | IP20 | 5 | 14.2 | Azul
Lâmpadas LED | SUPERIOR CLASS CLASSIC A GLFR 100 DIM 13.8W/927 E27 | 4099854065316 |  |  |  | Ficha Técnica | 10 | 1521 | 13,8 | IP20 | 5 | 19 | Azul
Lâmpadas LED | SUPERIOR CLASS CLASSIC P FIL 40 DIM 4.2W/927 E14 | 4099854065750 |  |  |  | Ficha Técnica | 10 | 470 | 4,2 | IP20 | 5 | 9.6 | Azul
Lâmpadas LED | SUPERIOR CLASS CLASSIC B FIL 40 DIM 4.2W/927 E14 | 4099854065590 |  |  |  | Ficha Técnica | 10 | 470 | 4,2 | IP20 | 5 | 12.5 | Azul
Lâmpadas LED | SUPERIOR CLASS CLASSIC P GLFR 40 DIM 4.2W/927 E14 | 4099854065828 |  |  |  | Ficha Técnica | 10 | 470 | 4,2 | IP20 | 5 | 9.9 | Azul
Lâmpadas LED | SUPERIOR CLASS CLASSIC B GLFR 40 DIM 4.2W/927 E14 | 4099854065613 |  |  |  | Ficha Técnica | 10 | 470 | 4,2 | IP20 | 5 | 12.8 | Azul
Lâmpadas LED | SUPERIOR CLASS CLASSIC A FIL 40 DIM 4.2W/927 E27 | 4099854065330 |  |  |  | Ficha Técnica | 10 | 470 | 4,2 | IP20 | 5 | 10.6 | Azul
Lâmpadas LED | SUPERIOR CLASS CLASSIC A GLFR 40 DIM 4.2W/927 E27 | 4099854065378 |  |  |  | Ficha Técnica | 10 | 470 | 4,2 | IP20 | 5 | 10.9 | Azul
Lâmpadas LED | SUPERIOR CLASS CLASSIC P FIL 40 DIM 4.2W/927 E27 | 4099854077968 |  |  |  | Ficha Técnica | 10 | 470 | 4,2 | IP20 | 5 | 8.7 | Azul
Lâmpadas LED | CLASSIC LED ENERGY CLASS A DIM
Lâmpadas LED | LED Classic A 40 Filament DIM Energy efficiency class A 2.2827 Frosted E27 | 4099854265266 |  |  |  | Ficha Técnica | 10 | 470 | 2,2 | IP20 | 5 | 19.3 | Azul
Lâmpadas LED | LED Classic A 40 Filament DIM Energy efficiency class A 2.2827 Clear E27 | 4099854265280 |  |  |  | Ficha Técnica | 10 | 470 | 2,2 | IP20 | 5 | 19.3 | Azul
Lâmpadas LED | LED Classic A 60 Filament DIM Energy efficiency class A 3.8827 Clear E27 | 4099854265303 |  |  |  | Ficha Técnica | 10 | 806 | 3,8 | IP20 | 5 | 20.8 | Azul
Lâmpadas LED | LED Classic A 60 Filament DIM Energy efficiency class A 3.8827 Frosted E27 | 4099854265327 |  |  |  | Ficha Técnica | 10 | 806 | 3,8 | IP20 | 5 | 20.8 | Azul
Lâmpadas LED | SUPERIOR CLASSIC LED ENERGY CLASS A CLASSIC A
Lâmpadas LED | SUPERIOR CLASS CLASSIC A 40 Filament Energy efficiency class A S 2.2827 Clear E27 | 4099854236532 | 4099854059995 | Superior Class CLASSIC A FIL 40 non-dim 2,2W/830 E27 |  | Ficha Técnica | 6 | 470 | 2,2 | IP20 | 5 | 13.4 | Azul
Lâmpadas LED | SUPERIOR CLASS CLASSIC A 40 Filament Energy efficiency class A S 2.2840 Clear E27 | 4099854259517 |  |  |  | Ficha Técnica | 10 | 470 | 2,2 | IP20 | 5 | 13.5 | Azul
Lâmpadas LED | SUPERIOR CLASS CLASSIC A 40 Energy efficiency class A S 2.2827 Frosted E27 | 4099854236556 | 4099854060090 | Superior Class CLASSIC A GL FR 40 non-dim 2,2W/830 E27 |  | Ficha Técnica | 6 | 470 | 2,2 | IP20 | 5 | 13.4 | Azul
Lâmpadas LED | SUPERIOR CLASS CLASSIC A 40 Energy efficiency class A S 2.2840 Frosted E27 | 4099854259548 |  |  |  | Ficha Técnica | 10 | 470 | 2,2 | IP20 | 5 | 13.5 | Azul
Lâmpadas LED | SUPERIOR CLASS CLASSIC A 60 Filament Energy efficiency class A S 3.8827 Clear E27 | 4099854236570 | 4099854059957 | Superior Class CLASSIC A FIL 60 non-dim 3,8W/830 E27 |  | Ficha Técnica | 6 | 806 | 3,8 | IP20 | 5 | 15.4 | Azul
Lâmpadas LED | SUPERIOR CLASS CLASSIC A 60 Filament Energy efficiency class A S 3.8840 Clear E27 | 4099854259586 |  |  |  | Ficha Técnica | 10 | 806 | 3,8 | IP20 | 5 | 15.4 | Azul
Lâmpadas LED | SUPERIOR CLASS CLASSIC A 60 Energy efficiency class A S 3.8827 Frosted E27 | 4099854236594 | 4099854060052 | Superior Class CLASSIC A GL FR 60 non-dim 3,8W/830 E27 |  | Ficha Técnica | 6 | 806 | 3,8 | IP20 | 5 | 15.4 | Azul
Lâmpadas LED | SUPERIOR CLASS CLASSIC A 60 Energy efficiency class A S 3.8840 Frosted E27 | 4099854259616 |  |  |  | Ficha Técnica | 10 | 806 | 3,8 | IP20 | 5 | 15.4 | Azul
Lâmpadas LED | SUPERIOR CLASS CLASSIC A 75 Filament Energy efficiency class A S 5827 Clear E27 | 4099854236617 | 4099854060113 | Superior Class CLASSIC A FIL 75 non-dim 5W/830 E27 |  | Ficha Técnica | 6 | 1055 | 5 | IP20 | 5 | 19.2 | Azul
Lâmpadas LED | SUPERIOR CLASS CLASSIC A 75 Filament Energy efficiency class A S 5840 Clear E27 | 4099854259654 |  |  |  | Ficha Técnica | 10 | 1055 | 5 | IP20 | 5 | 19.2 | Azul
Lâmpadas LED | SUPERIOR CLASS CLASSIC A 75 Energy efficiency class A S 5827 Frosted E27 | 4099854236631 | 4099854060151 | Superior Class CLASSIC A GL FR 75 non-dim 5W/830 E27 |  | Ficha Técnica | 6 | 1055 | 5 | IP20 | 5 | 19.2 | Azul
Lâmpadas LED | SUPERIOR CLASS CLASSIC A 75 Energy efficiency class A S 5840 Frosted E27 | 4099854259630 |  |  |  | Ficha Técnica | 10 | 1055 | 5 | IP20 | 5 | 19.2 | Azul
Lâmpadas LED | SUPERIOR CLASS CLASSIC A 100 Filament Energy efficiency class A S 7.2827 Clear E27 | 4099854236655 | 4099854060199 | Superior Class CLASSIC A FIL 100 non-dim 7,2W/830 E27 |  | Ficha Técnica | 6 | 1521 | 7,2 | IP20 | 5 | 24.9 | Azul
Lâmpadas LED | SUPERIOR CLASS CLASSIC A 100 Filament Energy efficiency class A S 7.2840 Clear E27 | 4099854259678 |  |  |  | Ficha Técnica | 10 | 1521 | 7,2 | IP20 | 5 | 24.9 | Azul
Lâmpadas LED | SUPERIOR CLASS CLASSIC A 100 Energy efficiency class A S 7.2827 Frosted E27 | 4099854236730 | 4099854060212 | Superior Class CLASSIC A GL FR 100 non-dim 7,2W/830 E27 |  | Ficha Técnica | 6 | 1521 | 7,2 | IP20 | 5 | 24.9 | Azul
Lâmpadas LED | SUPERIOR CLASS CLASSIC A 100 Energy efficiency class A S 7.2840 Frosted E27 | 4099854259692 |  |  |  | Ficha Técnica | 10 | 1521 | 7,2 | IP20 | 5 | 24.9 | Azul
Lâmpadas LED | LEDCLA150EELA 11.6827FILFR E27 S | 4099854282195 |  |  |  | Ficha Técnica | 10 | 2452 | 11.6 | IP20 | 5 | 26.3 | Azul
Lâmpadas LED | LEDCLA150EELA 11.6840FILFR E27 S | 4099854282218 |  |  |  | Ficha Técnica | 10 | 2452 | 11.6 | IP20 | 5 | 26.3 | Azul
Lâmpadas LED | SUPERIOR CLASSIC LED ENERGY CLASS A GLOBE
Lâmpadas LED | SUPERIOR CLASS Globe 95 60 Filament Energy efficiency class A S 3.8827 Clear E27 | 4099854236990 | 4099854060250 | Superior Class CLASSIC GLOBE95 FIL 60 non-dim 3,8W/830 E27 |  | Ficha Técnica | 6 | 806 | 3,8 | IP20 | 5 | 20 | Azul
Lâmpadas LED | LEDG9560EELA 3.8840 FILCL E27 S | 4099854246616 |  |  |  | Ficha Técnica | 10 | 806 | 3.8 | IP20 | 5 | 22 | Azul
Lâmpadas LED | SUPERIOR CLASS Globe 95 60 Energy efficiency class A S 3.8827 Frosted E27 | 4099854237010 | 4099854060274 | Superior Class CLASSIC GLOBE95 GL FR 60 non-dim 3,8W/830 E27 |  | Ficha Técnica | 6 | 806 | 3,8 | IP20 | 5 | 20 | Azul
Lâmpadas LED | LEDG9560EELA 3.8840 GLFR E27 S | 4099854246593 |  |  |  | Ficha Técnica | 10 | 806 | 3.8 | IP20 | 5 | 20.5 | Azul
Lâmpadas LED | SUPERIOR CLASS Globe125 100 Non-Dim Enery Efficiency class A 7.2827 Frosted E27 | 4099854280214 |  |  |  | Ficha Técnica | 10 | 1521 | 7,2 | IP20 | 5 | 22.7 | Azul
Lâmpadas LED | SUPERIOR CLASS Globe125 100 Non-Dim Enery Efficiency class A 7.2840 Frosted E27 | 4099854280290 |  |  |  | Ficha Técnica | 10 | 1521 | 7,2 | IP20 | 5 | 22.7 | Azul
Lâmpadas LED | SUPERIOR CLASS Globe125 100 Non-Dim Enery Efficiency class A 7.2865 Frosted E27 | 4099854280313 |  |  |  | Ficha Técnica | 10 | 1521 | 7,2 | IP20 | 5 | 22.7 | Azul
Lâmpadas LED | SUPERIOR CLASS Globe125 150 Non-Dim Enery Efficiency class A 11.6840 Frosted E27 | 4099854280337 |  |  |  | Ficha Técnica | 10 | 2452 | 11,6 | IP20 | 5 | 29.3 | Azul
Lâmpadas LED | SUPERIOR CLASS EDISON Filament Energy efficiency class A S 3.8827 Clear E27 | 4099854237034 | 4099854060236 | Superior Class CLASSIC EDISON FIL 60 non-dim 3,8W/830 E27 |  | Ficha Técnica | 6 | 806 | 3,8 | IP20 | 5 | 19 | Azul
Lâmpadas LED | SUPERIOR CLASSIC B LED ENERGY CLASS A
Lâmpadas LED | SUPERIOR CLASS CLASSIC B 25 Non-Dim Energy efficiency class A 1.2827 Frosted E14 | 4099854282652 |  |  |  | Ficha Técnica | 10 | 255 | 1,2 | IP20 | 5 | 12.4 | Azul
Lâmpadas LED | SUPERIOR CLASS CLASSIC B B 25 Non-Dim Energy efficiency class A 1.2840 Frosted E14 | 4099854282638 |  |  |  | Ficha Técnica | 10 | 255 | 1,2 | IP20 | 5 | 12.4 | Azul
Lâmpadas LED | SUPERIOR CLASS CLASSIC B 40 Filament Energy efficiency class A S 2.2827 Clear E14 | 4099854255267 |  |  |  | Ficha Técnica | 10 | 470 | 2,2 | IP20 | 5 | 13.4 | Azul
Lâmpadas LED | SUPERIOR CLASS CLASSIC B 40 Energy efficiency class A S 2.2827 Frosted E14 | 4099854255281 |  |  |  | Ficha Técnica | 10 | 470 | 2,2 | IP20 | 5 | 13.4 | Azul
Lâmpadas LED | SUPERIOR CLASS CLASSIC B 60 Filament Energy efficiency class A S 3.8827 Clear E14 | 4099854255304 |  |  |  | Ficha Técnica | 10 | 806 | 3,8 | IP20 | 5 | 14.5 | Azul
Lâmpadas LED | SUPERIOR CLASS CLASSIC B 60 Energy efficiency class A S 3.8827 Frosted E14 | 4099854255328 |  |  |  | Ficha Técnica | 10 | 806 | 3,8 | IP20 | 5 | 14.5 | Azul
Lâmpadas LED | SUPERIOR CLASSIC P LED ENERGY CLASS A
Lâmpadas LED | SUPERIOR CLASS CLASSIC P 25 Non-Dim Energy efficiency class A 1.2827 Frosted E14 | 4099854281990 |  |  |  | Ficha Técnica | 10 | 255 | 1,2 | IP20 | 5 | 15.8 | Azul
Lâmpadas LED | SUPERIOR CLASS CLASSIC P 25 Non-Dim Energy efficiency class A 1.2840 Frosted E14 | 4099854282010 |  |  |  | Ficha Técnica | 10 | 255 | 1,2 | IP20 | 5 | 15.8 | Azul
Lâmpadas LED | SUPERIOR CLASS CLASSIC P 25 Non-Dim Energy efficiency class A 1.2827 Frosted E27 | 4099854282157 |  |  |  | Ficha Técnica | 10 | 255 | 1,2 | IP20 | 5 | 15.8 | Azul
Lâmpadas LED | SUPERIOR CLASS CLASSIC P 25 Non-Dim Energy efficiency class A 1.2840 Frosted E27 | 4099854282171 |  |  |  | Ficha Técnica | 10 | 255 | 1,2 | IP20 | 5 | 15.8 | Azul
Lâmpadas LED | SUPERIOR CLASS CLASSIC P 40 Filament Energy efficiency class A S 2.2827 Clear E14 | 4099854255373 |  |  |  | Ficha Técnica | 10 | 470 | 2,2 | IP20 | 5 | 13.5 | Azul
Lâmpadas LED | SUPERIOR CLASS CLASSIC P 40 Energy efficiency class A S 2.2827 Frosted E14 | 4099854255458 |  |  |  | Ficha Técnica | 10 | 470 | 2,2 | IP20 | 5 | 13.5 | Azul
Lâmpadas LED | SUPERIOR CLASS CLASSIC P 60 Filament Energy efficiency class A S 3.8827 Clear E14 | 4099854255397 |  |  |  | Ficha Técnica | 10 | 806 | 3,8 | IP20 | 5 | 14.5 | Azul
Lâmpadas LED | SUPERIOR CLASS CLASSIC P 60 Energy efficiency class A S 3.8827 Frosted E14 | 4099854255519 |  |  |  | Ficha Técnica | 10 | 806 | 3,8 | IP20 | 5 | 14.5 | Azul
Lâmpadas LED | SUPERIOR CLASSIC A LED ENERGY CLASS B DIM
Lâmpadas LED | SUPERIOR CLASS CLASSIC A FIL 75 DIM 5.7W/827 E27 | 4099854252549 | 4099854065903 | Superior Class CLASSIC A FIL 75 DIM 5,7W/827 E27 |  | Ficha Técnica | 10 | 1055 | 5,7 | IP20 | 5 | 15.4 | Azul
Lâmpadas LED | SUPERIOR CLASS CLASSIC A FIL 100 DIM 8.2W/827 E27 | 4099854252587 | 4099854065927 | Superior Class CLASSIC A FIL 100 DIM 8,2W/827 E27 |  | Ficha Técnica | 10 | 1521 | 8,2 | IP20 | 5 | 16.9 | Azul
Lâmpadas LED | SUPERIOR CLASS CLASSIC A GLFR 75 DIM 5.7W/827 E27 | 4099854252563 | 4099854065941 | Superior Class CLASSIC A GLFR 75 DIM 5,7W/827 E27 |  | Ficha Técnica | 10 | 1055 | 5,7 | IP20 | 5 | 15.9 | Azul
Lâmpadas LED | SUPERIOR CLASS CLASSIC A GLFR 100 DIM 8.2W/827 E27 | 4099854252600 | 4099854065965 | Superior Class CLASSIC A GLFR 100 DIM 8,2W/827 E27 |  | Ficha Técnica | 10 | 1521 | 8,2 | IP20 | 5 | 17.4 | Azul
Lâmpadas LED | SUPERIOR CLASSIC B LED ENERGY CLASS C DIM
Lâmpadas LED | SUPERIOR CLASS CLASSIC B FIL 40 DIM 2.9W/827 E14 | 4099854253300 | 4099854066276 | Superior Class CLASSIC B FIL 40 DIM 2,9W/827 E14 |  | Ficha Técnica | 10 | 470 | 2,9 | IP20 | 5 | 17.1 | Azul
Lâmpadas LED | SUPERIOR CLASS CLASSIC B FR 40 DIM 2.9W/827 E14 | 4099854253324 | 4099854066382 | Superior Class CLASSIC B GLFR 40 DIM 2,9W/827 E14 |  | Ficha Técnica | 10 | 470 | 2,9 | IP20 | 5 | 17.7 | Azul
Lâmpadas LED | SUPERIOR CLASSIC P LED ENERGY CLASS C DIM
Lâmpadas LED | SUPERIOR CLASS CLASSIC P FIL 40 DIM 2.9W/827 E14 | 4099854253348 | 4099854066535 | Superior Class CLASSIC P FIL 40 DIM 2,9W/827 E14 |  | Ficha Técnica | 10 | 470 | 2,9 | IP20 | 5 | 17.1 | Azul
Lâmpadas LED | SUPERIOR CLASS CLASSIC P FR 40 DIM 2.9W/827 E14 | 4099854253362 | 4058075747845 | Superior Class CLASSIC P GLFR 40 DIM 2,9W/827 E14 |  | Ficha Técnica | 10 | 470 | 2,9 | IP20 | 5 | 17.7 | Azul
Lâmpadas LED | SUPERIOR SPOT LED ENERGY CLASS A
Lâmpadas LED | SUPERIOR CLASS Spot LED PAR16 50 36° Energy efficiency class A 2827 GU10 | 4099854245251 | 4099854071690 | Superior Class Spot PAR16 GL 50 non-dim 2W/827 GU10 |  | Ficha Técnica | 10 | 360 | 2 | IP20 | 5 | 13.3 | Azul
Lâmpadas LED | SUPERIOR CLASS Spot LED PAR16 50 36° Energy efficiency class A 2840 GU10 | 4099854245275 |  |  |  | Ficha Técnica | 10 | 360 | 2 | IP20 | 5 | 13.3 | Azul
Lâmpadas LED | CLASSIC A LED PERFORMANCE CLASS DIM CLARA
Lâmpadas LED | PERFORMANCE CLASS CLASSIC A FIL 40 DIM 4.8W/827 E27 | 4099854067396 |  |  |  | Ficha Técnica | 10 | 470 | 4,8 | IP20 | 5 | 6.5 | Azul
Lâmpadas LED | PERFORMANCE CLASS CLASSIC A FIL 60 DIM 7W/827 B22d | 4099854054372 |  |  |  | Ficha Técnica | 10 | 806 | 7 | IP20 | 5 | 7.2 | Azul
Lâmpadas LED | PERFORMANCE CLASS CLASSIC A FIL 60 DIM 7W/827 E27 | 4099854054396 |  |  |  | Ficha Técnica | 10 | 806 | 7 | IP20 | 5 | 7.1 | Azul
Lâmpadas LED | PERFORMANCE CLASS CLASSIC A FIL 75 DIM 7.5W/827 E27 | 4099854060915 |  |  |  | Ficha Técnica | 10 | 1055 | 7,5 | IP20 | 5 | 10.8 | Azul
Lâmpadas LED | PERFORMANCE CLASS CLASSIC A FIL 100 DIM 11W/827 E27 | 4099854060595 |  |  |  | Ficha Técnica | 10 | 1521 | 11 | IP20 | 5 | 12.1 | Azul
Lâmpadas LED | CLASSIC A LED PERFORMANCE CLASS DIM FOSCA
Lâmpadas LED | PERFORMANCE CLASS CLASSIC A GL FR 40 DIM 4.8W/827 E27 | 4099854067433 |  |  |  | Ficha Técnica | 10 | 470 | 4,8 | IP20 | 5 | 6.5 | Azul
Lâmpadas LED | PERFORMANCE CLASS CLASSIC A GL FR 60 DIM 7W/827 E27 | 4099854054433 |  |  |  | Ficha Técnica | 10 | 806 | 7 | IP20 | 5 | 7.1 | Azul
Lâmpadas LED | PERFORMANCE CLASS CLASSIC A GL FR 60 DIM 7W/840 E27 | 4099854054297 |  |  |  | Ficha Técnica | 10 | 806 | 7 | IP20 | 5 | 7.1 | Azul
Lâmpadas LED | PERFORMANCE CLASS CLASSIC A GL FR 60 DIM 7W/827 B22d | 4099854054334 |  |  |  | Ficha Técnica | 10 | 806 | 7 | IP20 | 5 | 7.1 | Azul
Lâmpadas LED | PERFORMANCE CLASS CLASSIC A GL FR 75 DIM 7.5W/827 E27 | 4099854060977 |  |  |  | Ficha Técnica | 10 | 1055 | 7.5 | IP20 | 5 | 10.5 | Azul
Lâmpadas LED | PERFORMANCE CLASS CLASSIC A GL FR 75 DIM 7.5W/840 E27 | 4099854060854 |  |  |  | Ficha Técnica | 10 | 1055 | 7,5 | IP20 | 5 | 10.5 | Azul
Lâmpadas LED | PERFORMANCE CLASS CLASSIC A GL FR 100 DIM 11W/827 E27 | 4099854060656 |  |  |  | Ficha Técnica | 10 | 1521 | 11 | IP20 | 5 | 12.1 | Azul
Lâmpadas LED | PERFORMANCE CLASS CLASSIC A GL FR 150 DIM 18W/827 E27 | 4099854067457 |  |  |  | Ficha Técnica | 10 | 2452 | 18 | IP20 | 5 | 26 | Azul
Lâmpadas LED | CLASSIC A LED PERFORMANCE CLASS NON- DIM CLARA
Lâmpadas LED | PERFORMANCE CLASS CLASSIC A FIL 40 non-dim 4W/827 E27 | 4099854069697 |  |  |  | Ficha Técnica | 10 | 470 | 4 | IP20 | 4 | 4.3 | Azul
Lâmpadas LED | PERFORMANCE CLASS CLASSIC A FIL 40 non-dim 4W/840 E27 | 4099854069673 |  |  |  | Ficha Técnica | 10 | 470 | 4 | IP20 | 4 | 4.3 | Azul
Lâmpadas LED | PERFORMANCE CLASS CLASSIC A FIL 40 non-dim 4W/827 B22d | 4099854069758 |  |  |  | Ficha Técnica | 10 | 470 | 4 | IP20 | 4 | 4.3 | Azul
Lâmpadas LED | PERFORMANCE CLASS CLASSIC A FIL 60 non-dim 6.5W/827 E27 | 4099854062582 |  |  |  | Ficha Técnica | 10 | 806 | 6,5 | IP20 | 4 | 4.9 | Azul
Lâmpadas LED | PERFORMANCE CLASS CLASSIC A FIL 60 non-dim 6.5W/840 E27 | 4099854062667 |  |  |  | Ficha Técnica | 10 | 806 | 6,5 | IP20 | 4 | 4.9 | Azul
Lâmpadas LED | PERFORMANCE CLASS CLASSIC A FIL 60 non-dim 6.5W/827 B22d | 4099854063060 |  |  |  | Ficha Técnica | 10 | 806 | 6,5 | IP20 | 4 | 4.9 | Azul
Lâmpadas LED | PERFORMANCE CLASS CLASSIC A FIL 75 non-dim 7.5W/827 E27 | 4099854062186 |  |  |  | Ficha Técnica | 10 | 1055 | 7,5 | IP20 | 4 | 8.3 | Azul
Lâmpadas LED | PERFORMANCE CLASS CLASSIC A FIL 75 non-dim 7.5W/840 E27 | 4099854062988 |  |  |  | Ficha Técnica | 10 | 1055 | 7,5 | IP20 | 4 | 8.3 | Azul
Lâmpadas LED | PERFORMANCE CLASS CLASSIC A FIL 100 non-dim 11W/827 E27 | 4099854069819 |  |  |  | Ficha Técnica | 10 | 1521 | 11 | IP20 | 4 | 9.6 | Azul
Lâmpadas LED | PERFORMANCE CLASS CLASSIC A FIL 100 non-dim 11W/840 E27 | 4099854069772 |  |  |  | Ficha Técnica | 10 | 1521 | 11 | IP20 | 4 | 9.6 | Azul
Lâmpadas LED | CLASSIC A LED PERFORMANCE CLASS NON- DIM FOSCA
Lâmpadas LED | PERFORMANCE CLASS CLASSIC A GL FR 40 non-dim 4W/827 E27 | 4099854069659 |  |  |  | Ficha Técnica | 10 | 470 | 4 | IP20 | 4 | 4.3 | Azul
Lâmpadas LED | PERFORMANCE CLASS CLASSIC A GL FR 40 non-dim 4W/840 E27 | 4099854069710 |  |  |  | Ficha Técnica | 10 | 470 | 4 | IP20 | 4 | 4.3 | Azul
Lâmpadas LED | PERFORMANCE CLASS CLASSIC A GL FR 40 non-dim 4W/827 B22d | 4099854069734 |  |  |  | Ficha Técnica | 10 | 470 | 4 | IP20 | 4 | 4.8 | Azul
Lâmpadas LED | PERFORMANCE CLASS CLASSIC A GL FR 60 non-dim 6.5W/827 E27 | 4099854062421 |  |  |  | Ficha Técnica | 10 | 806 | 6,5 | IP20 | 4 | 4.9 | Azul
Lâmpadas LED | PERFORMANCE CLASS CLASSIC A GL FR 60 non-dim 6.5W/840 E27 | 4099854062469 |  |  |  | Ficha Técnica | 10 | 806 | 6,5 | IP20 | 4 | 4.9 | Azul
Lâmpadas LED | PERFORMANCE CLASS CLASSIC A GL FR 60 non-dim 6.5W/827 B22d | 4099854062704 |  |  |  | Ficha Técnica | 10 | 806 | 6,5 | IP20 | 4 | 4.9 | Azul
Lâmpadas LED | PERFORMANCE CLASS CLASSIC A GL FR 75 non-dim 7.5W/827 E27 | 4099854062049 |  |  |  | Ficha Técnica | 10 | 1055 | 7,5 | IP20 | 4 | 7.8 | Azul
Lâmpadas LED | PERFORMANCE CLASS CLASSIC A GL FR 75 non-dim 7.5W/840 E27 | 4099854062025 |  |  |  | Ficha Técnica | 10 | 1055 | 7,5 | IP20 | 4 | 7.8 | Azul
Lâmpadas LED | PERFORMANCE CLASS CLASSIC A GL FR 100 non-dim 11W/827 E27 | 4099854069796 |  |  |  | Ficha Técnica | 10 | 1521 | 11 | IP20 | 4 | 9.6 | Azul
Lâmpadas LED | PERFORMANCE CLASS CLASSIC A GL FR 150 non-dim 17W/827 E27 | 4099854069833 |  |  |  | Ficha Técnica | 10 | 2452 | 17 | IP20 | 4 | 23.5 | Azul
Lâmpadas LED | PERFORMANCE CLASS CLASSIC A GL FR 150 non-dim 17W/840 E27 | 4099854069857 |  |  |  | Ficha Técnica | 10 | 2452 | 17 | IP20 | 4 | 23.5 | Azul
Lâmpadas LED | PERFORMANCE CLASS CLASSIC A GL FR 200 non-dim 24W/827 E27 | 4099854069895 |  |  |  | Ficha Técnica | 4 | 3452 | 24 | IP20 | 4 | 32.7 | Azul
Lâmpadas LED | PERFORMANCE CLASS CLASSIC A GL FR 200 non-dim 24W/840 E27 | 4099854069918 |  |  |  | Ficha Técnica | 4 | 3452 | 24 | IP20 | 4 | 32.7 | Azul
Lâmpadas LED | CLASSIC B LED PERFORMANCE DIM CLARA
Lâmpadas LED | PERFORMANCE CLASS CLASSIC B FIL 40 DIM 4.8W/827 E14 | 4099854067532 |  |  |  | Ficha Técnica | 10 | 470 | 4,8 | IP20 | 5 | 7.3 | Azul
Lâmpadas LED | PERFORMANCE CLASS CLASSIC B FIL 40 DIM 4.8W/827 E27 | 4099854067495 |  |  |  | Ficha Técnica | 10 | 470 | 4,8 | IP20 | 5 | 7.3 | Azul
Lâmpadas LED | CLASSIC B LED PERFORMANCE DIM FOSCA
Lâmpadas LED | PERFORMANCE CLASS CLASSIC B GL FR 40 DIM 4.8W/827 E14 | 4099854067556 |  |  |  | Ficha Técnica | 10 | 470 | 4,8 | IP20 | 5 | 7.3 | Azul
Lâmpadas LED | PERFORMANCE CLASS CLASSIC B GL FR 60 DIM 5.9W/827 E14 | 4099854253386 | 4099854060533 | PERFORMANCE CLASS CLASSIC B GL FR 60 DIM 5,5W/827 E14 |  | Ficha Técnica | 10 | 806 | 5,9 | IP20 | 5 | 11.6 | Azul
Lâmpadas LED | PERFORMANCE CLASS CLASSIC B GL FR 40 DIM 4.8W/827 B22d | 4099854067518 |  |  |  | Ficha Técnica | 10 | 470 | 4,8 | IP20 | 5 | 7.3 | Azul
Lâmpadas LED | CLASSIC B LED PERFORMANCE NON-DIM CLARA
Lâmpadas LED | PERFORMANCE CLASS CLASSIC B FIL 25 non-dim 2.5W/827 E14 | 4099854069451 |  |  |  | Ficha Técnica | 10 | 250 | 2,5 | IP20 | 4 | 3.6 | Azul
Lâmpadas LED | PERFORMANCE CLASS CLASSIC B FIL 25 non-dim 2.5W/827 B22d | 4099854069376 |  |  |  | Ficha Técnica | 10 | 250 | 2,5 | IP20 | 4 | 3.6 | Azul
Lâmpadas LED | PERFORMANCE CLASS CLASSIC B FIL 40 non-dim 4W/827 E14 | 4099854069413 |  |  |  | Ficha Técnica | 10 | 470 | 4 | IP20 | 4 | 4.5 | Azul
Lâmpadas LED | PERFORMANCE CLASS CLASSIC B FIL 40 non-dim 4W/827 B22d | 4099854069314 |  |  |  | Ficha Técnica | 10 | 470 | 4 | IP20 | 4 | 4.5 | Azul
Lâmpadas LED | PERFORMANCE CLASS CLASSIC B FIL 40 non-dim 4W/827 E27 | 4099854069277 |  |  |  | Ficha Técnica | 10 | 470 | 4 | IP20 | 4 | 5.1 | Azul
Lâmpadas LED | PERFORMANCE CLASS CLASSIC B FIL 40 non-dim 4W/840 E14 | 4099854069291 |  |  |  | Ficha Técnica | 10 | 470 | 4 | IP20 | 4 | 5.1 | Azul
Lâmpadas LED | PERFORMANCE CLASS CLASSIC BA FIL 40 non-dim 4W/827 E14 | 4099854069475 |  |  |  | Ficha Técnica | 10 | 470 | 4 | IP20 | 4 | 5.1 | Azul
Lâmpadas LED | PERFORMANCE CLASS CLASSIC BFIL 40 non-dim 4W/827 E14 | 4099854069352 |  |  |  | Ficha Técnica | 10 | 470 | 4 | IP20 | 4 | 5.1 | Azul
Lâmpadas LED | PERFORMANCE CLASS CLASSIC B FIL 60 non-dim 5.5W/827 E14 | 4099854062308 |  |  |  | Ficha Técnica | 10 | 806 | 5,5 | IP20 | 4 | 8.5 | Azul
Lâmpadas LED | CLASSIC B LED PERFORMANCE NON-DIM FOSCA
Lâmpadas LED | PERFORMANCE CLASS CLASSIC B GL FR 25 non-dim 2.5W/827 E14 | 4099854069437 |  |  |  | Ficha Técnica | 10 | 250 | 2,5 | IP20 | 4 | 3.6 | Azul
Lâmpadas LED | PERFORMANCE CLASS CLASSIC B GL FR 40 non-dim 4W/827 B22d | 4099854069338 |  |  |  | Ficha Técnica | 10 | 470 | 4 | IP20 | 4 | 4.3 | Azul
Lâmpadas LED | PERFORMANCE CLASS CLASSIC B GL FR 40 non-dim 4W/827 E14 | 4099854069390 |  |  |  | Ficha Técnica | 10 | 470 | 4 | IP20 | 4 | 4.3 | Azul
Lâmpadas LED | PERFORMANCE CLASS CLASSIC B GL FR 60 non-dim 5.5W/827 E14 | 4099854062346 |  |  |  | Ficha Técnica | 10 | 806 | 5,5 | IP20 | 4 | 8 | Azul
Lâmpadas LED | CLASSIC P LED PERFORMANCE DIM CLARA
Lâmpadas LED | PERFORMANCE CLASS CLASSIC P FIL 40 DIM 4.8W/827 E27 | 4099854067570 |  |  |  | Ficha Técnica | 10 | 470 | 4,8 | IP20 | 5 | 7 | Azul
Lâmpadas LED | PERFORMANCE CLASS CLASSIC P FIL 40 DIM 4.8W/827 E14 | 4099854067686 |  |  |  | Ficha Técnica | 10 | 470 | 4,8 | IP20 | 5 | 7.3 | Azul
Lâmpadas LED | CLASSIC P LED PERFORMANCE DIM FOSCA
Lâmpadas LED | PERFORMANCE CLASS CLASSIC P GL FR 25 DIM 2.8W/827 E14 | 4099854067662 |  |  |  | Ficha Técnica | 10 | 250 | 2,8 | IP20 | 5 | 6.6 | Azul
Lâmpadas LED | PERFORMANCE CLASS CLASSIC P GL FR 25 DIM 2.8W/827 E27 | 4099854067631 |  |  |  | Ficha Técnica | 10 | 250 | 2,8 | IP20 | 5 | 6.6 | Azul
Lâmpadas LED | PERFORMANCE CLASS CLASSIC P GL FR 40 DIM 4.8W/827 E14 | 4099854067709 |  |  |  | Ficha Técnica | 10 | 470 | 4,8 | IP20 | 5 | 7.3 | Azul
Lâmpadas LED | PERFORMANCE CLASS CLASSIC P GL FR 40 DIM 4.8W/827 E27 | 4099854067594 |  |  |  | Ficha Técnica | 10 | 470 | 4,8 | IP20 | 5 | 7.3 | Azul
Lâmpadas LED | PERFORMANCE CLASS CLASSIC P GL FR 40 DIM 4.8W/827 B22d | 4099854067617 |  |  |  | Ficha Técnica | 10 | 470 | 4,8 | IP20 | 5 | 7 | Azul
Lâmpadas LED | PERFORMANCE CLASS CLASSIC P GL FR 60 DIM 5.9827 E14 | 4099854253409 | 4099854065552 | PERFORMANCE CLASS CLASSIC P GL FR 60 DIM 5,5W/827 E14 |  | Ficha Técnica | 10 | 806 | 5,9 | IP20 | 5 | 10.9 | Azul
Lâmpadas LED | CLASSIC P LED PERFORMANCE CLARA
Lâmpadas LED | PERFORMANCE CLASS CLASSIC P FIL 15 non-dim 1.5W/827 E27 | 4099854069253 |  |  |  | Ficha Técnica | 10 | 136 | 1,5 | IP20 | 4 | 3.7 | Azul
Lâmpadas LED | PERFORMANCE CLASS CLASSIC P FIL 25 non-dim 2.5W/827 E14 | 4099854069215 |  |  |  | Ficha Técnica | 10 | 250 | 2,5 | IP20 | 4 | 3.6 | Azul
Lâmpadas LED | PERFORMANCE CLASS CLASSIC P FIL 25 non-dim 2.5W/827 E27 | 4099854069192 |  |  |  | Ficha Técnica | 10 | 250 | 2,5 | IP20 | 4 | 3.8 | Azul
Lâmpadas LED | PERFORMANCE CLASS CLASSIC P FIL 40 non-dim 4W/827 E14 | 4099854069178 |  |  |  | Ficha Técnica | 10 | 470 | 4 | IP20 | 4 | 4.5 | Azul
Lâmpadas LED | PERFORMANCE CLASS CLASSIC P FIL 60 non-dim 5.5W/827 E14 | 4099854062223 |  |  |  | Ficha Técnica | 10 | 806 | 5,5 | IP20 | 4 | 8 | Azul
Lâmpadas LED | PERFORMANCE CLASS CLASSIC P FIL 60 non-dim 5.5W/827 E27 | 4099854062209 |  |  |  | Ficha Técnica | 10 | 806 | 5,5 | IP20 | 4 | 8 | Azul
Lâmpadas LED | CLASSIC P LED PERFORMANCE FOSCA
Lâmpadas LED | PERFORMANCE CLASS CLASSIC P GL FR 25 non-dim 2.5W/827 E14 | 4099854069239 |  |  |  | Ficha Técnica | 10 | 250 | 2,5 | IP20 | 4 | 3.5 | Azul
Lâmpadas LED | PERFORMANCE CLASS CLASSIC P GL FR 25 non-dim 2.5W/827 E27 | 4099854069123 |  |  |  | Ficha Técnica | 10 | 250 | 2,5 | IP20 | 4 | 3.6 | Azul
Lâmpadas LED | PERFORMANCE CLASS CLASSIC P GL FR 40 non-dim 4W/827 E14 | 4099854069154 |  |  |  | Ficha Técnica | 10 | 470 | 4 | IP20 | 4 | 4.5 | Azul
Lâmpadas LED | PERFORMANCE CLASS CLASSIC P GL FR 40 non-dim 4W/827 B22d | 4099854069109 |  |  |  | Ficha Técnica | 10 | 470 | 4 | IP20 | 4 | 4.6 | Azul
Lâmpadas LED | PERFORMANCE CLASS CLASSIC P GL FR 40 non-dim 4W/827 E27 | 4099854069086 |  |  |  | Ficha Técnica | 10 | 470 | 4 | IP20 | 4 | 4.8 | Azul
Lâmpadas LED | PERFORMANCE CLASS CLASSIC P GL FR 60 non-dim 5.5W/827 E14 | 4099854062261 |  |  |  | Ficha Técnica | 10 | 806 | 5,5 | IP20 | 4 | 8 | Azul
Lâmpadas LED | GLOBE125 LED PERFORMANCE FILAMENT
Lâmpadas LED | PERFORMANCE CLASS CLASSIC GLOBE125 FIL 25 non-dim 2.5W/827 E27 | 4099854054259 |  |  |  | Ficha Técnica | 10 | 250 | 2,5 | IP20 | 4 | 8.3 | Azul
Lâmpadas LED | PERFORMANCE CLASS CLASSIC GLOBE125 FIL 40 non-dim 4W/827 E27 | 4099854054198 |  |  |  | Ficha Técnica | 10 | 470 | 4 | IP20 | 4 | 9.7 | Azul
Lâmpadas LED | PERFORMANCE CLASS CLASSIC GLOBE125 FIL 60 non-dim 7W/827 E27 | 4099854054761 |  |  |  | Ficha Técnica | 10 | 806 | 7 | IP20 | 4 | 13 | Azul
Lâmpadas LED | GLOBE95 LED PERFORMANCE DIM GLASS FOSCA
Lâmpadas LED | PERFORMANCE CLASS CLASSIC GLOBE95 GL FR 75 DIM 7.5W/827 E27 | 4099854060717 |  |  |  | Ficha Técnica | 6 | 1055 | 7,5 | IP20 | 5 | 14.1 | Azul
Lâmpadas LED | PERFORMANCE CLASS CLASSIC GLOBE95 GL FR 100 DIM 11W/827 E27 | 4099854060793 |  |  |  | Ficha Técnica | 6 | 1521 | 11 | IP20 | 5 | 17.2 | Azul
Lâmpadas LED | GLOBE LED PERFOMARMANCE GLASS FOSCA
Lâmpadas LED | PERFORMANCE CLASS CLASSIC GLOBE95 GL FR 60 non-dim 6.5W/827 E27 | 4099854062384 |  |  |  | Ficha Técnica | 6 | 806 | 6,5 | IP20 | 4 | 8.5 | Azul
Lâmpadas LED | PERFORMANCE CLASS CLASSIC GLOBE95 GL FR 100 non-dim 11W/827 E27 | 4099854062865 |  |  |  | Ficha Técnica | 6 | 1521 | 11 | IP20 | 4 | 16 | Azul
Lâmpadas LED | EDISON LED PERFORMANCE
Lâmpadas LED | PERFORMANCE CLASS CLASSIC Edison FIL 40 non-dim 4W/827 E27 | 4099854070013 |  |  |  | Ficha Técnica | 10 | 470 | 4 | IP20 | 4 | 9 | Azul
Lâmpadas LED | PERFORMANCE CLASS CLASSIC Edison GL FR 40 non-dim 4W/827 E27 | 4099854069994 |  |  |  | Ficha Técnica | 10 | 470 | 4 | IP20 | 4 | 9 | Azul
Lâmpadas LED | PERFORMANCE CLASS CLASSIC Edison GL FR 55 non-dim 6.5W/827 E27 | 4099854062803 |  |  |  | Ficha Técnica | 10 | 730 | 6,5 | IP20 | 4 | 13 | Azul
Lâmpadas LED | CLASSIC LED 1906 DIM
Lâmpadas LED | Vintage 1906 LED dim CLASSIC Edison FIL GOLD 55 DIM 6.5W/824 E27 | 4099854081514 |  |  |  | Ficha Técnica | 4 | 725 | 6,5 | IP20 | 3 | 12.1 | Azul
Lâmpadas LED | Vintage 1906 LED dim CLASSIC GLOBE125 FIL GOLD 55 DIM 6.5W/824 E27 | 4058075808997 |  |  |  | Ficha Técnica | 4 | 725 | 6,5 | IP20 | 3 | 16.6 | Azul
Lâmpadas LED | CLASSIC LED 1906 MAGNETIC
Lâmpadas LED | Vintage 1906 Classic A 4 Filament Magnetic 1.8818 Smoke E27 | 4099854050015 |  |  |  | Ficha Técnica | 6 | 40 | 1,8 | IP20 | 3 | 18.8 | Azul
Lâmpadas LED | Vintage 1906 Edison 6 Filament Magnetic 2.2818 Smoke E27 | 4099854049897 |  |  |  | Ficha Técnica | 4 | 60 | 2,2 | IP20 | 3 | 22.2 | Azul
Lâmpadas LED | Vintage 1906 Globe 95 6 Filament Magnetic 2.2818 Smoke E27 | 4099854049958 |  |  |  | Ficha Técnica | 4 | 60 | 2,2 | IP20 | 3 | 24.2 | Azul
Lâmpadas LED | Vintage 1906 Classic A 8 Filament Magnetic 1.8827 Gold E272 | 4099854049996 |  |  |  | Ficha Técnica | 6 | 80 | 1,8 | IP20 | 3 | 18.4 | Azul
Lâmpadas LED | Vintage 1906 Classic A 10 Filament Magnetic 1.8827 Clear E27 | 4099854049972 |  |  |  | Ficha Técnica | 6 | 100 | 1,8 | IP20 | 3 | 15.4 | Azul
Lâmpadas LED | Vintage 1906 Edison 12 Filament Magnetic 2.2827 Gold E272 | 4099854049873 |  |  |  | Ficha Técnica | 4 | 120 | 2,2 | IP20 | 3 | 21.8 | Azul
Lâmpadas LED | Vintage 1906 Globe 95 12 Filament Magnetic 2.2827 Gold E27 | 4099854049934 |  |  |  | Ficha Técnica | 4 | 120 | 2,2 | IP20 | 3 | 23.6 | Azul
Lâmpadas LED | Vintage 1906 Edison 16 Filament Magnetic 2.2827 Clear E27 | 4099854049859 |  |  |  | Ficha Técnica | 4 | 150 | 2,2 | IP20 | 3 | 22.4 | Azul
Lâmpadas LED | Vintage 1906 Globe 95 16 Filament Magnetic 2.2827 Clear E27 | 4099854049910 |  |  |  | Ficha Técnica | 4 | 150 | 2,2 | IP20 | 3 | 20.4 | Azul
Lâmpadas LED | CLASSIC LED 1906 MAGNETIC DIM
Lâmpadas LED | Vintage 1906 dim Magnetic Classic Elispe P215 12 Tea BroYES 4W/818 E27 | 4058075836365 |  |  |  | Ficha Técnica | 4 | 120 | 4 | IP20 | 3 | 57.1 | Azul
Lâmpadas LED | Vintage 1906 dim Magnetic Classic Oval W187 20 Tea BroYES 4,8W/818 E27 | 4058075836389 |  |  |  | Ficha Técnica | 4 | 200 | 4,8 | IP20 | 3 | 56.9 | Azul
Lâmpadas LED | Vintage 1906 dim Magnetic Classic Elipse/Oval WG145 20 Tea BroYES 4,8W/818 E27 | 4058075836402 |  |  |  | Ficha Técnica | 4 | 200 | 4,8 | IP20 | 3 | 53.9 | Azul
Lâmpadas LED | Vintage 1906 dim Magnetic Classic Globe G200 20 Tea BroYES 4,8W/818 E27 | 4058075836426 |  |  |  | Ficha Técnica | 4 | 200 | 4,8 | IP20 | 3 | 62.2 | Azul
Lâmpadas LED | Vintage 1906 dim Magnetic Classic Elipsie P215 6 Smoke YES 4W/818 E27 | 4058075836440 |  |  |  | Ficha Técnica | 4 | 60 | 4 | IP20 | 3 | 57.1 | Azul
Lâmpadas LED | Vintage 1906 dim Magnetic Classic Oval W187 10 Smoke YES 4,8W/818 E27 | 4058075836464 |  |  |  | Ficha Técnica | 4 | 100 | 4,8 | IP20 | 3 | 56.9 | Azul
Lâmpadas LED | Vintage 1906 dim Magnetic Classic Elipse/Oval WG145 10 Smoke YES 4,8W/818 E27 | 4058075836488 |  |  |  | Ficha Técnica | 4 | 100 | 4,8 | IP20 | 3 | 53.9 | Azul
Lâmpadas LED | Vintage 1906 dim Magnetic Classic Globe G200 10 Smoke YES 4,8W/818 E27 | 4058075836501 |  |  |  | Ficha Técnica | 4 | 100 | 4,8 | IP20 | 3 | 62.2 | Azul
Lâmpadas LED | CLASSIC LED 1906 DIM SPIRAL FILAMENT CLARA
Lâmpadas LED | Vintage 1906 Edison 40 Filament DIM 4.8827 Clear E27 | 4099854075667 |  |  |  | Ficha Técnica | 4 | 470 | 4,8 | IP20 | 3 | 25.5 | Azul
Lâmpadas LED | Vintage 1906 Globe 95 40 Filament DIM 4.8827 Clear E27 | 4099854075681 |  |  |  | Ficha Técnica | 4 | 470 | 4,8 | IP20 | 3 | 40.5 | Azul
Lâmpadas LED | Vintage 1906 Globe 80 40 Filament DIM 4.8827 Clear E27 | 4099854075704 |  |  |  | Ficha Técnica | 4 | 470 | 4,8 | IP20 | 3 | 38.1 | Azul
Lâmpadas LED | Vintage 1906 Classic A 40 Filament DIM 4.8827 Clear E27 | 4099854075643 |  |  |  | Ficha Técnica | 6 | 470 | 4,8 | IP20 | 3 | 24.9 | Azul
Lâmpadas LED | Vintage 1906 Classic B 40 Filament DIM 4.8827 Clear E14 | 4099854075728 |  |  |  | Ficha Técnica | 6 | 470 | 4,8 | IP20 | 3 | 22.7 | Azul
Lâmpadas LED | Vintage 1906 Classic P 40 Filament DIM 4.8827 Clear E14 | 4099854075742 |  |  |  | Ficha Técnica | 6 | 470 | 4,8 | IP20 | 3 | 22.7 | Azul
Lâmpadas LED | CLASSIC LED 1906 DIM SPIRAL FILAMENT - GOLD & SMOKE Glass
Lâmpadas LED | Vintage 1906 LED dim CLASSIC GLOBE125 FIL GOLD 28 DIM 4W/820 E27 | 4058075270008 |  |  |  | Ficha Técnica | 4 | 300 | 4 | IP20 | 3 | 22 | Azul
Lâmpadas LED | Vintage 1906 LED dim CLASSIC Edison FIL GOLD 28 DIM 4W/820 E27 | 4099854090103 |  |  |  | Ficha Técnica | 4 | 300 | 4 | IP20 | 3 | 13.1 | Azul
Lâmpadas LED | Vintage 1906 Mini Edison ST 45 33 Filament DIM 4.8822 Gold E271 | 4058075779945 |  |  |  | Ficha Técnica | 6 | 360 | 4,8 | IP20 | 3 | 7.4 | Azul
Lâmpadas LED | Vintage 1906 LED dim CLASSIC GLOBE200 FIL GOLD 28 DIM 4W/820 E27 | 4058075269729 |  |  |  | Ficha Técnica | 4 | 300 | 4 | IP20 | 3 | 64.5 | Azul
Lâmpadas LED | Vintage 1906 LED dim CLASSIC A160 FIL GOLD 28 DIM 4W/820 E27 | 4058075269705 |  |  |  | Ficha Técnica | 4 | 300 | 4 | IP20 | 3 | 64.5 | Azul
Lâmpadas LED | Vintage 1906 LED dim CLASSIC GLOBE200 FIL SMOKE 16 DIM 4W/818 E27 | 4058075270046 |  |  |  | Ficha Técnica | 4 | 140 | 4 | IP20 | 3 | 64.5 | Azul
Lâmpadas LED | Vintage 1906 LED dim CLASSIC A160 FIL SMOKE 16 DIM 4W/818 E27 | 4058075270022 |  |  |  | Ficha Técnica | 4 | 140 | 4 | IP20 | 3 | 64.5 | Azul
Lâmpadas LED | LED Vintage 1906 Spiral ULTRA THIN Filaments - Dim SMOKE
Lâmpadas LED | Vintage 1906 LED dim CLASSIC Edison FIL SMOKE 30 DIM 7.8W/818 E27 | 4099854090981 |  |  |  | Ficha Técnica | 4 | 360 | 7,8 | IP20 | 3 | 39.2 | Azul
Lâmpadas LED | Vintage 1906 LED dim CLASSIC Globe80 FIL SMOKE 30 DIM 7.8W/818 E27 | 4099854090745 |  |  |  | Ficha Técnica | 4 | 360 | 7,8 | IP20 | 3 | 28 | Azul
Lâmpadas LED | Vintage 1906 LED dim CLASSIC GLOBE95 FIL SMOKE 30 DIM 7.8W/818 E27 | 4058075761216 |  |  |  | Ficha Técnica | 4 | 360 | 7,8 | IP20 | 3 | 33.7 | Azul
Lâmpadas LED | Vintage 1906 LED dim CLASSIC Globe125 FIL SMOKE 30 DIM 7.8W/818 E27 | 4058075761254 |  |  |  | Ficha Técnica | 4 | 360 | 7,8 | IP20 | 3 | 41 | Azul
Lâmpadas LED | Vintage 1906 LED dim CLASSIC Globe200 FIL SMOKE 10 DIM 4.8W/818 E27 | 4058075761278 |  |  |  | Ficha Técnica | 4 | 150 | 4,8 | IP20 | 3 | 89.9 | Azul
Lâmpadas LED | LED Vintage 1906 Straight ULTRA THIN Filaments - Dim SMOKE
Lâmpadas LED | Vintage 1906 LED dim CLASSIC Edison FIL SMOKE 42 DIM 11W/818 E27 | 4099854091001 |  |  |  | Ficha Técnica | 4 | 500 | 11 | IP20 | 3 | 39.1 | Azul
Lâmpadas LED | Vintage 1906 LED dim CLASSIC Globe80 FIL SMOKE 42 DIM 11W/818 E27 | 4099854090783 |  |  |  | Ficha Técnica | 4 | 500 | 11 | IP20 | 3 | 37.7 | Azul
Lâmpadas LED | Vintage 1906 LED dim CLASSIC GLOBE95 FIL SMOKE 42 DIM 11W/818 E27 | 4058075761353 |  |  |  | Ficha Técnica | 4 | 500 | 11 | IP20 | 3 | 45.2 | Azul
Lâmpadas LED | Vintage 1906 LED dim CLASSIC Globe125 FIL SMOKE 42 DIM 11W/818 E27 | 4058075761391 |  |  |  | Ficha Técnica | 4 | 500 | 11 | IP20 | 3 | 51.4 | Azul
Lâmpadas LED | LED Vintage 1906 Spiral ULTRA THIN Filaments - Dim GOLD
Lâmpadas LED | Vintage 1906 LED dim CLASSIC B FIL GOLD 25 DIM 3.4W/822 E14 | 4099854091612 |  |  |  | Ficha Técnica | 6 | 250 | 3,4 | IP20 | 3 | 18.3 | Azul
Lâmpadas LED | Vintage 1906 LED dim CLASSIC P FIL GOLD 25 DIM 3.4W/822 E14 | 4058075761438 |  |  |  | Ficha Técnica | 6 | 250 | 3,4 | IP20 | 3 | 18.4 | Azul
Lâmpadas LED | Vintage 1906 LED dim CLASSIC A FIL GOLD 35 DIM 4.8W/822 E27 | 4058075761452 |  |  |  | Ficha Técnica | 6 | 400 | 4,8 | IP20 | 3 | 23.2 | Azul
Lâmpadas LED | Vintage 1906 LED dim CLASSIC Edison FIL GOLD 37 DIM 4.8W/822 E27 | 4099854091025 |  |  |  | Ficha Técnica | 4 | 420 | 4,8 | IP20 | 3 | 25 | Azul
Lâmpadas LED | Vintage 1906 LED dim CLASSIC Edison FIL GOLD 48 DIM 7W/822 E27 | 4099854091049 |  |  |  | Ficha Técnica | 4 | 600 | 7 | IP20 | 3 | 27.1 | Azul
Lâmpadas LED | Vintage 1906 LED dim CLASSIC Globe80 FIL GOLD 37 DIM 4.8W/822 E27 | 4099854090806 |  |  |  | Ficha Técnica | 4 | 420 | 4,8 | IP20 | 3 | 24.6 | Azul
Lâmpadas LED | Vintage 1906 LED dim CLASSIC Globe80 FIL GOLD 48 DIM 7W/822 E27 | 4099854090820 |  |  |  | Ficha Técnica | 4 | 600 | 7 | IP20 | 3 | 26.6 | Azul
Lâmpadas LED | Vintage 1906 LED dim CLASSIC GLOBE95 FIL GOLD 37 DIM 4.8W/822 E27 | 4058075761612 |  |  |  | Ficha Técnica | 4 | 420 | 4,8 | IP20 | 3 | 29.7 | Azul
Lâmpadas LED | Vintage 1906 LED dim CLASSIC GLOBE95 FIL GOLD 48 DIM 7W/822 E27 | 4058075761636 |  |  |  | Ficha Técnica | 4 | 600 | 7 | IP20 | 3 | 32.1 | Azul
Lâmpadas LED | Vintage 1906 LED dim CLASSIC Globe125 FIL GOLD 37 DIM 4.8W/822 E27 | 4058075761650 |  |  |  | Ficha Técnica | 4 | 420 | 4,8 | IP20 | 3 | 34.8 | Azul
Lâmpadas LED | Vintage 1906 LED dim CLASSIC Globe125 FIL GOLD 48 DIM 7W/822 E27 | 4058075761674 |  |  |  | Ficha Técnica | 4 | 600 | 7 | IP20 | 3 | 37.1 | Azul
Lâmpadas LED | Vintage 1906 LED dim CLASSIC Globe200 FIL GOLD 33 DIM 4.8W/822 E27 | 4058075761698 |  |  |  | Ficha Técnica | 4 | 400 | 4,8 | IP20 | 3 | 87.3 | Azul
Lâmpadas LED | LED Vintage 1906 Straight ULTRA THIN Filaments - Dim GOLD
Lâmpadas LED | Vintage 1906 LED dim CLASSIC Edison FIL GOLD 40 DIM 5.8W/822 E27 | 4099854091063 |  |  |  | Ficha Técnica | 4 | 470 | 5,8 | IP20 | 3 | 34.5 | Azul
Lâmpadas LED | Vintage 1906 LED dim CLASSIC Edison FIL GOLD 60 DIM 8.8W/822 E27 | 4099854091087 |  |  |  | Ficha Técnica | 4 | 806 | 8,8 | IP20 | 3 | 37.3 | Azul
Lâmpadas LED | Vintage 1906 LED dim CLASSIC Globe80 FIL GOLD 40 DIM 5.8W/822 E27 | 4099854090844 |  |  |  | Ficha Técnica | 4 | 470 | 5,8 | IP20 | 3 | 33.7 | Azul
Lâmpadas LED | Vintage 1906 LED dim CLASSIC Globe80 FIL GOLD 60 DIM 8.8W/822 E27 | 4099854090943 |  |  |  | Ficha Técnica | 4 | 806 | 8,8 | IP20 | 3 | 36.5 | Azul
Lâmpadas LED | Vintage 1906 LED dim CLASSIC GLOBE95 FIL GOLD 40 DIM 5.8W/822 E27 | 4058075761759 |  |  |  | Ficha Técnica | 4 | 470 | 5,8 | IP20 | 3 | 40.5 | Azul
Lâmpadas LED | Vintage 1906 LED dim CLASSIC GLOBE95 FIL GOLD 60 DIM 8.8W/822 E27 | 4058075761773 |  |  |  | Ficha Técnica | 4 | 806 | 8,8 | IP20 | 3 | 43.6 | Azul
Lâmpadas LED | Vintage 1906 LED dim CLASSIC Globe125 FIL GOLD 40 DIM 5.8W/822 E27 | 4058075761797 |  |  |  | Ficha Técnica | 4 | 470 | 5,8 | IP20 | 3 | 44.4 | Azul
Lâmpadas LED | Vintage 1906 LED dim CLASSIC Globe125 FIL GOLD 60 DIM 8.8W/822 E27 | 4058075761810 |  |  |  | Ficha Técnica | 4 | 806 | 8,8 | IP20 | 3 | 47.5 | Azul
Lâmpadas LED | LED Vintage 1906 Special Shapes and colour
Lâmpadas LED | Vintage 1906 LED dim CLASSIC D170G White 30 DIM 4.8W/827 E27 | 4058075761919 |  |  |  | Ficha Técnica | 4 | 400 | 4,8 | IP20 | 3 | 87.1 | Azul
Lâmpadas LED | Vintage 1906 LED dim CLASSIC Nest Smoke FIL SMOKE 10 DIM 4.8W/818 E27 | 4058075761056 |  |  |  | Ficha Técnica | 4 | 100 | 4,8 | IP20 | 3 | 95.8 | Azul
Lâmpadas LED | Vintage 1906 LED dim CLASSIC Nest Gold FIL GOLD 33 DIM 4.8W/824 E27 | 4058075761834 |  |  |  | Ficha Técnica | 4 | 360 | 4,8 | IP20 | 3 | 84.1 | Azul
Lâmpadas LED | Vintage 1906 LED dim CLASSIC T10 FIL GOLD 40 DIM 4.8W/822 E27 | 4099854091803 |  |  |  | Ficha Técnica | 4 | 470 | 4,8 | IP20 | 3 | 28.1 | Azul
Lâmpadas LED | Vintage 1906 LED dim CLASSIC Globe 140E FIL SMOKE 15 DIM 4.5W/816 E27 | 4058075760974 |  |  |  | Ficha Técnica | 4 | 150 | 4,5 | IP20 | 3 | 64.1 | Azul
Lâmpadas LED | Vintage 1906 LED dim CLASSIC ET124 Green 20 DIM 4.5W/816 E27 | 4058075761858 |  |  |  | Ficha Técnica | 4 | 180 | 4,5 | IP20 | 3 | 78.9 | Azul
Lâmpadas LED | Vintage 1906 LED dim CLASSIC G170G Blue 8 DIM 4.5W/816 E27 | 4058075761872 |  |  |  | Ficha Técnica | 4 | 100 | 4,5 | IP20 | 3 | 76.9 | Azul
Lâmpadas LED | Vintage 1906 LED dim CLASSIC G170G Pink 15 DIM 4.5W/816 E27 | 4058075761896 |  |  |  | Ficha Técnica | 4 | 220 | 4,5 | IP20 | 3 | 80.3 | Azul
Lâmpadas LED | Vintage 1906 LED dim CLASSIC A160 FIL SMOKE 10 DIM 4.5W/817 E27 | 4058075760998 |  |  |  | Ficha Técnica | 4 | 150 | 4,5 | IP20 | 3 | 80.2 | Azul
Lâmpadas LED | Vintage 1906 LED dim CLASSIC AW188 FIL SMOKE 15 DIM 4W/818 E27 | 4058075761018 |  |  |  | Ficha Técnica | 4 | 140 | 4 | IP20 | 3 | 86.3 | Azul
Lâmpadas LED | Vintage 1906 LED dim CLASSIC C125 FIL SMOKE 15 DIM 4W/818 E27 | 4099854090325 |  |  |  | Ficha Técnica | 4 | 140 | 4 | IP20 | 3 | 50.1 | Azul
Lâmpadas LED | CLASSIC LED 1906 NON-DIM
Lâmpadas LED | Vintage 1906 LED CLASSIC A FIL SMOKE 10 non-dim 3.4W/818 E27 | 4058075760912 |  |  |  | Ficha Técnica | 6 | 100 | 3,4 | IP20 | 3 | 16.9 | Azul
Lâmpadas LED | Vintage 1906 LED CLASSIC Edison FIL SMOKE 10 non-dim 3.4W/818 E27 | 4099854091353 |  |  |  | Ficha Técnica | 4 | 100 | 3,4 | IP20 | 3 | 18.7 | Azul
Lâmpadas LED | Vintage 1906 LED CLASSIC GLOBE95 FIL SMOKE 10 non-dim 3.4W/818 E27 | 4058075760950 |  |  |  | Ficha Técnica | 4 | 100 | 3,4 | IP20 | 3 | 24.2 | Azul
Lâmpadas LED | CLASSIC LED 1906 A, B, BA, BW
Lâmpadas LED | Vintage 1906 LED CLASSIC A FIL GOLD 22 non-dim 2.5W/824 E27 | 4058075293199 |  |  |  | Ficha Técnica | 10 | 220 | 2,5 | IP20 | 3 | 6 | Azul
Lâmpadas LED | Vintage 1906 LED CLASSIC A FIL GOLD 35 non-dim 4W/824 E27 | 4058075293090 |  |  |  | Ficha Técnica | 10 | 410 | 4 | IP20 | 3 | 7.1 | Azul
Lâmpadas LED | Vintage 1906 LED CLASSIC A FIL GOLD 50 non-dim 6.5W/824 E27 | 4058075293298 |  |  |  | Ficha Técnica | 10 | 650 | 6,5 | IP20 | 3 | 8.8 | Azul
Lâmpadas LED | Vintage 1906 LED CLASSIC A FIL GOLD 63 non-dim 7.5W/824 E27 | 4058075293359 |  |  |  | Ficha Técnica | 10 | 950 | 7,5 | IP20 | 3 | 11.7 | Azul
Lâmpadas LED | Vintage 1906 LED CLASSIC B FIL GOLD 12 non-dim 1.5W/824 E14 | 4099854091599 |  |  |  | Ficha Técnica | 6 | 120 | 1,5 | IP20 | 3 | 4.8 | Azul
Lâmpadas LED | Vintage 1906 LED CLASSIC B FIL GOLD 22 non-dim 2.5W/824 E14 | 4099854091575 |  |  |  | Ficha Técnica | 6 | 220 | 2,5 | IP20 | 3 | 5 | Azul
Lâmpadas LED | Vintage 1906 LED CLASSIC B FIL GOLD 35 non-dim 4W/824 E14 | 4099854091476 |  |  |  | Ficha Técnica | 6 | 410 | 4 | IP20 | 3 | 5.6 | Azul
Lâmpadas LED | Vintage 1906 LED CLASSIC BA FIL GOLD 12 non-dim 1.5W/824 E14 | 4099854091551 |  |  |  | Ficha Técnica | 10 | 120 | 1,5 | IP20 | 3 | 6 | Azul
Lâmpadas LED | Vintage 1906 LED CLASSIC BA FIL GOLD 22 non-dim 2.5W/824 E14 | 4099854091537 |  |  |  | Ficha Técnica | 10 | 220 | 2,5 | IP20 | 3 | 6.2 | Azul
Lâmpadas LED | Vintage 1906 LED CLASSIC BFIL GOLD 12 non-dim 1.5W/824 E14 | 4099854091513 |  |  |  | Ficha Técnica | 6 | 120 | 1,5 | IP20 | 3 | 6 | Azul
Lâmpadas LED | Vintage 1906 LED CLASSIC BFIL GOLD 22 non-dim 2.5W/824 E14 | 4099854091490 |  |  |  | Ficha Técnica | 6 | 220 | 2,5 | IP20 | 3 | 5 | Azul
Lâmpadas LED | CLASSIC LED 1906 P, EDISON, GLOBE
Lâmpadas LED | Vintage 1906 LED CLASSIC P FIL GOLD 22 non-dim 2.5W/824 E14 | 4058075290815 |  |  |  | Ficha Técnica | 10 | 220 | 2,5 | IP20 | 3 | 6.8 | Azul
Lâmpadas LED | Vintage 1906 LED CLASSIC P FIL GOLD 35 non-dim 4W/824 E14 | 4058075293496 |  |  |  | Ficha Técnica | 10 | 410 | 4 | IP20 | 3 | 8.1 | Azul
Lâmpadas LED | Vintage 1906 LED CLASSIC Edison FIL GOLD 22 non-dim 2.5W/824 E27 | 4099854091339 |  |  |  | Ficha Técnica | 4 | 220 | 2,5 | IP20 | 3 | 9.1 | Azul
Lâmpadas LED | Vintage 1906 LED CLASSIC Edison FIL GOLD 35 non-dim 4W/824 E27 | 4099854091377 |  |  |  | Ficha Técnica | 4 | 410 | 4 | IP20 | 3 | 9.4 | Azul
Lâmpadas LED | Vintage 1906 LED CLASSIC GLOBE125 FIL GOLD 22 non-dim 2.5W/824 E27 | 4058075808980 |  |  |  | Ficha Técnica | 4 | 220 | 2,5 | IP20 | 3 | 11.1 | Azul
Lâmpadas LED | Vintage 1906 LED CLASSIC GLOBE125 FIL GOLD 35 non-dim 4W/824 E27 | 4099854091179 |  |  |  | Ficha Técnica | 4 | 410 | 4 | IP20 | 3 | 11.6 | Azul
Lâmpadas LED | Vintage 1906 LED CLASSIC GLOBE125 FIL GOLD 52 non-dim 6.5W/824 E27 | 4058075809406 |  |  |  | Ficha Técnica | 4 | 720 | 6,5 | IP20 | 3 | 16.6 | Azul
Lâmpadas LED | CLASSIC LED 1906 TUBULAR, OVAL
Lâmpadas LED | Vintage 1906 LED CLASSIC Tubular FIL GOLD 20 non-dim 2.5W/820 E27 | 4099854091858 |  |  |  | Ficha Técnica | 4 | 200 | 2,5 | IP20 | 3 | 10.1 | Azul
Lâmpadas LED | Vintage 1906 LED CLASSIC Tubular FIL GOLD 35 non-dim 4W/820 E27 | 4099854091889 |  |  |  | Ficha Técnica | 4 | 400 | 4 | IP20 | 3 | 11.4 | Azul
Lâmpadas LED | Vintage 1906 LED CLASSIC OVAL FIL GOLD 40 non-dim 4W/824 E27 | 4099854091117 |  |  |  | Ficha Técnica | 4 | 470 | 4 | IP20 | 3 | 16.4 | Azul
Lâmpadas LED | CLASSIC LED 1906 SPECIAL SHAPES
Lâmpadas LED | Vintage 1906 LED CLASSIC PINECONE FIL GOLD 40 non-dim 4W/824 E27 | 4058075092037 |  |  |  | Ficha Técnica | 4 | 470 | 4 | IP20 | 3 | 23.1 | Azul
Lâmpadas LED | Vintage 1906 LED CLASSIC DIAMOND FIL GOLD 40 non-dim 4W/824 E27 | 4058075091955 |  |  |  | Ficha Técnica | 4 | 470 | 4 | IP20 | 3 | 23.1 | Azul
Lâmpadas LED | CLASSIC LED 1906 SPIRAL FILAMENT - GOLD & SMOKE Glass
Lâmpadas LED | Vintage 1906 LED CLASSIC Edison FIL GOLD 28 non-dim 4W/820 E27 | 4099854091292 |  |  |  | Ficha Técnica | 4 | 300 | 4 | IP20 | 3 | 12.1 | Azul
Lâmpadas LED | Vintage 1906 LED CLASSIC GLOBE125 FIL GOLD 28 non-dim 4W/820 E27 | 4058075092136 |  |  |  | Ficha Técnica | 4 | 300 | 4 | IP20 | 3 | 16.6 | Azul
Lâmpadas LED | Vintage 1906 LED CLASSIC A160 FIL GOLD 28 non-dim 4W/820 E27 | 4058075091993 |  |  |  | Ficha Técnica | 4 | 300 | 4 | IP20 | 3 | 53.4 | Azul
Lâmpadas LED | Vintage 1906 LED CLASSIC GLOBE200 FIL GOLD 28 non-dim 4W/820 E27 | 4058075092013 |  |  |  | Ficha Técnica | 4 | 300 | 4 | IP20 | 3 | 53.5 | Azul
Lâmpadas LED | Vintage 1906 LED CLASSIC Edison FIL SMOKE 16 non-dim 4W/818 E27 | 4099854091315 |  |  |  | Ficha Técnica | 4 | 140 | 4 | IP20 | 3 | 10.3 | Azul
Lâmpadas LED | Vintage 1906 LED CLASSIC GLOBE125 FIL SMOKE 16 non-dim 4W/818 E27 | 4058075269989 |  |  |  | Ficha Técnica | 4 | 140 | 4 | IP20 | 3 | 22 | Azul
Lâmpadas LED | Vintage 1906 LED CLASSIC GLOBE200 FIL SMOKE 16 non-dim 4W/818 E27 | 4058075269927 |  |  |  | Ficha Técnica | 4 | 140 | 4 | IP20 | 3 | 53.5 | Azul
Lâmpadas LED | Vintage 1906 LED CLASSIC A160 FIL SMOKE 16 non-dim 4W/818 E27 | 4058075269903 |  |  |  | Ficha Técnica | 4 | 140 | 4 | IP20 | 3 | 53.4 | Azul
Lâmpadas LED | LED Vintage 1906 Spiral ULTRA THIN Filaments - Dim CRI90
Lâmpadas LED | Vintage LED dim CLASSIC A60 40 Clear YES 4,6W/922 E27 | 4058075836587 |  |  |  | Ficha Técnica | 6 | 470 | 4,6 | IP20 | 3 | 6.2 | Azul
Lâmpadas LED | Vintage LED dim CLASSIC A60 40 Gold YES 5W/927 E27 | 4058075836600 |  |  |  | Ficha Técnica | 6 | 470 | 4,9 | IP20 | 3 | 6.5 | Azul
Lâmpadas LED | Vintage LED dim CLASSIC A60 60 Clear YES 7,5W/922 E27 | 4058075836624 |  |  |  | Ficha Técnica | 6 | 806 | 8 | IP20 | 3 | 7.6 | Azul
Lâmpadas LED | Vintage LED dim CLASSIC A60 60 Gold YES 8W/922 E27 | 4058075836648 |  |  |  | Ficha Técnica | 6 | 806 | 8 | IP20 | 3 | 7.7 | Azul
Lâmpadas LED | Vintage LED dim CLASSIC B35 25 clear YES 3,1W/927 E14 | 4058075836709 |  |  |  | Ficha Técnica | 6 | 300 | 3,1 | IP20 | 3 | 5.8 | Azul
Lâmpadas LED | Vintage LED dim CLASSIC B35 25 amber YES 3,5W/922 E14 | 4058075836723 |  |  |  | Ficha Técnica | 6 | 300 | 3,5 | IP20 | 3 | 6.1 | Azul
Lâmpadas LED | Vintage LED dim CLASSIC P45 40 clear YES 4,6W/927 E14 | 4058075836747 |  |  |  | Ficha Técnica | 6 | 470 | 4,6 | IP20 | 3 | 6.1 | Azul
Lâmpadas LED | Vintage LED dim CLASSIC P45 40 amber YES 5W/922 E14 | 4058075836761 |  |  |  | Ficha Técnica | 6 | 470 | 4,9 | IP20 | 3 | 6.5 | Azul
Lâmpadas LED | Vintage LED dim CLASSIC G80 40 clear YES 4,6W/927 E27 | 4058075836785 |  |  |  | Ficha Técnica | 4 | 470 | 4,6 | IP20 | 3 | 6.5 | Azul
Lâmpadas LED | Vintage LED dim CLASSIC G80 60 clear YES 7,2W/927 E27 | 4058075836808 |  |  |  | Ficha Técnica | 4 | 806 | 7,2 | IP20 | 3 | 7.3 | Azul
Lâmpadas LED | Vintage LED dim CLASSIC G80 40 amber YES 5W/922 E27 | 4058075836822 |  |  |  | Ficha Técnica | 4 | 470 | 4,9 | IP20 | 3 | 7.7 | Azul
Lâmpadas LED | Vintage LED dim CLASSIC G80 60 amber YES 8W/922 E27 | 4058075836846 |  |  |  | Ficha Técnica | 4 | 806 | 8 | IP20 | 3 | 8.1 | Azul
Lâmpadas LED | Vintage LED dim CLASSIC G80 40 amber YES 5W/922 E27 | 4058075836860 |  |  |  | Ficha Técnica | 4 | 470 | 4,9 | IP20 | 3 | 7.3 | Azul
Lâmpadas LED | Vintage LED dim CLASSIC G80 60 amber YES 8W/922 E27 | 4058075836884 |  |  |  | Ficha Técnica | 4 | 806 | 8 | IP20 | 3 | 7.8 | Azul
Lâmpadas LED | Vintage LED dim CLASSIC G95 60 clear YES 7,2W/927 E27 | 4058075836907 |  |  |  | Ficha Técnica | 4 | 806 | 7,2 | IP20 | 3 | 8.7 | Azul
Lâmpadas LED | Vintage LED dim CLASSIC G95 40 amber YES 5W/922 E27 | 4058075836921 |  |  |  | Ficha Técnica | 4 | 470 | 4,9 | IP20 | 3 | 8.3 | Azul
Lâmpadas LED | Vintage LED dim CLASSIC G95 60 amber YES 8W/922 E27 | 4058075836945 |  |  |  | Ficha Técnica | 4 | 806 | 8 | IP20 | 3 | 9.1 | Azul
Lâmpadas LED | Vintage LED dim CLASSIC ST64 60 clear YES 7,2W/927 E27 | 4058075836969 |  |  |  | Ficha Técnica | 4 | 806 | 7,2 | IP20 | 3 | 7.9 | Azul
Lâmpadas LED | Vintage LED dim CLASSIC ST64 40 amber YES 5W/922 E27 | 4058075836983 |  |  |  | Ficha Técnica | 4 | 470 | 4,9 | IP20 | 3 | 7.3 | Azul
Lâmpadas LED | Vintage LED dim CLASSIC ST64 60 amber YES 8W/922 E27 | 4058075837003 |  |  |  | Ficha Técnica | 4 | 806 | 8 | IP20 | 3 | 8.4 | Azul
Lâmpadas LED | LED Vintage 1906 Special Shapes and colour
Lâmpadas LED | Vintage LED CLASSIC Globe 220 15 Smoke NON-Dimmable 4,5W/818 E27 | 4058075836167 |  |  |  | Ficha Técnica | 4 | 150 | 4,5 | IP20 | 3 | 51.6 | Azul
Lâmpadas LED | Vintage LED CLASSIC Ballon 170 15 Smoke NON-Dimmable 4,5W/818 E27 | 4058075836181 |  |  |  | Ficha Técnica | 4 | 150 | 4,5 | IP20 | 3 | 46.3 | Azul
Lâmpadas LED | Vintage LED dim CLASSIC Globe 200 60 Frosted Dimmable 7,3W/827 E27 | 4058075836129 |  |  |  | Ficha Técnica | 4 | 806 | 7,3 | IP20 | 3 | 53.4 | Azul
Lâmpadas LED | Vintage LED dim CLASSIC Ballo 170 60 Frosted Dimmable 7,3W/827 E27 | 4058075836143 |  |  |  | Ficha Técnica | 4 | 806 | 7,3 | IP20 | 3 | 60.1 | Azul
Lâmpadas LED | Vintage LED dim CLASSIC HP135 60 Frosted Dimmable 7,3W/827 E27 | 4058075836204 |  |  |  | Ficha Técnica | 4 | 806 | 7,3 | IP20 | 3 | 55.5 | Azul
Lâmpadas LED | Vintage LED dim CLASSIC PS160 60 Frosted Dimmable 7,3W/827 E27 | 4058075836228 |  |  |  | Ficha Técnica | 4 | 806 | 7,3 | IP20 | 3 | 55.4 | Azul
Lâmpadas LED | CLASSIC LED 1906 NON-DIM
Lâmpadas LED | Vintage LED dim CLASSIC A60 40 Gold YES 5W/922 E27 | 4058075836525 |  |  |  | Ficha Técnica | 6 | 470 | 4,9 | IP20 | 3 | 6 | Azul
Lâmpadas LED | Vintage LED Spiral Filamnet Non-DIM CLASSIC G95 40 Gold 3,4W/827 E27 | 4058075836549 |  |  |  | Ficha Técnica | 4 | 470 | 3,4 | IP20 | 3 | 8.1 | Azul
Lâmpadas LED | Vintage LED CLASSIC P45 40 Gold NO 5W/922 E14 | 4058075836563 |  |  |  | Ficha Técnica | 6 | 470 | 4,9 | IP20 | 3 | 5.4 | Azul
Lâmpadas LED | Vintage LED Spiral Filamnet Non-DIM CLASSIC A60 60 clear 5,9W/827 E27 | 4058075836662 |  |  |  | Ficha Técnica | 6 | 806 | 5,9 | IP20 | 3 | 8.7 | Azul
Lâmpadas LED | Vintage LED Spiral Filamnet Non-DIM CLASSIC A60 40 clear 3,4W/827 E27 | 4058075836686 |  |  |  | Ficha Técnica | 6 | 470 | 3,4 | IP20 | 3 | 6 | Azul
Lâmpadas LED | Vintage LED Spiral Filamnet Non-DIM Edison 40 clear 3,4W/827 E27 | 4058075837027 |  |  |  | Ficha Técnica | 4 | 470 | 3,4 | IP20 | 3 | 6.2 | Azul
Lâmpadas LED | CLASSIC LED 1906 BIG MAGNETIC PLASTIC NON-DIMMABLE
Lâmpadas LED | Vintage 1906 Big Elipse 12 Filament Magnetic 2.5827 Amber E27 | 4099854173806 |  |  |  | Ficha Técnica | 4 | 120 | 2,5 | IP20 | 3 | 85.8 | Azul
Lâmpadas LED | Vintage 1906 Big Oval 25 Filament Magnetic 3.4827 Amber E27 | 4099854173844 |  |  |  | Ficha Técnica | 4 | 250 | 3,4 | IP20 | 3 | 85.7 | Azul
Lâmpadas LED | Vintage 1906 Big Elipse Oval 27 Filament Magnetic 4827 Amber E27 | 4099854173882 |  |  |  | Ficha Técnica | 4 | 280 | 4 | IP20 | 3 | 78.5 | Azul
Lâmpadas LED | Vintage 1906 Big Elipse 6 Filament Magnetic 4818 Smoke E27 | 4099854173929 |  |  |  | Ficha Técnica | 4 | 60 | 4 | IP20 | 3 | 85.8 | Azul
Lâmpadas LED | Vintage 1906 Big Oval 10 Filament Magnetic 4818 Smoke E27 | 4099854173943 |  |  |  | Ficha Técnica | 4 | 100 | 4 | IP20 | 3 | 85.7 | Azul
Lâmpadas LED | Vintage 1906 Big Elipse Oval 12 Filament Magnetic 4818 Smoke E27 | 4099854173981 |  |  |  | Ficha Técnica | 4 | 120 | 4 | IP20 | 3 | 78.5 | Azul
Lâmpadas LED | CLASSIC LED 1906 BIG MAGNETIC PLASTIC DIMMABLE
Lâmpadas LED | Vintage 1906 Magnetic dim CLASSIC Elipse P300 42 amber YES 12W/818 E27 | 4058075836242 |  |  |  | Ficha Técnica | 4 | 500 | 12 | IP20 | 3 | 99.8 | Azul
Lâmpadas LED | Vintage 1906 Magnetic dim CLASSIC Oval W250 45 amber YES 12W/818 E27 | 4058075836266 |  |  |  | Ficha Técnica | 4 | 550 | 12 | IP20 | 3 | 96.4 | Azul
Lâmpadas LED | Vintage 1906 Magnetic dim CLASSIC Elipse/Oval WG200 42 amber YES 12W/818 E27 | 4058075836280 |  |  |  | Ficha Técnica | 4 | 500 | 12 | IP20 | 3 | 88.5 | Azul
Lâmpadas LED | Vintage 1906 Magnetic dim CLASSIC Elipse P300 32 Smoke YES 12W/818 E27 | 4058075836303 |  |  |  | Ficha Técnica | 4 | 350 | 12 | IP20 | 3 | 113.4 | Azul
Lâmpadas LED | Vintage 1906 Magnetic dim CLASSIC Oval W250 35 Smoke YES 12W/818 E27 | 4058075836327 |  |  |  | Ficha Técnica | 4 | 400 | 12 | IP20 | 3 | 109.9 | Azul
Lâmpadas LED | Vintage 1906 Magnetic dim CLASSIC Elipse/Oval WG200 28 Smoke YES 12W/818 E27 | 4058075836341 |  |  |  | Ficha Técnica | 4 | 300 | 12 | IP20 | 3 | 106.1 | Azul
Lâmpadas LED | PAR16 LED SUPERIOR
Lâmpadas LED | SUPERIOR CLASS Spot PAR16 GL 35 dim 3.4W/927 GU10 | 4099854059810 |  |  |  | Ficha Técnica | 10 | 230 | 3,4 | IP20 | 5 | 8.7 | Azul
Lâmpadas LED | SUPERIOR CLASS Spot PAR16 GL 35 dim 3.4W/930 GU10 | 4099854059834 |  |  |  | Ficha Técnica | 10 | 230 | 3,4 | IP20 | 5 | 8.7 | Azul
Lâmpadas LED | SUPERIOR CLASS Spot PAR16 GL 35 dim 3.4W/940 GU10 | 4099854059858 |  |  |  | Ficha Técnica | 10 | 230 | 3,4 | IP20 | 5 | 8.7 | Azul
Lâmpadas LED | SUPERIOR CLASS Spot PAR16 GL 50 dim 6W/927 GU10 | 4099854058998 |  |  |  | Ficha Técnica | 10 | 350 | 6 | IP20 | 5 | 10.3 | Azul
Lâmpadas LED | SUPERIOR CLASS Spot PAR16 GL 50 dim 6W/930 GU10 | 4099854059032 |  |  |  | Ficha Técnica | 10 | 350 | 6 | IP20 | 5 | 10.3 | Azul
Lâmpadas LED | SUPERIOR CLASS Spot PAR16 GL 50 dim 6W/940 GU10 | 4099854059070 |  |  |  | Ficha Técnica | 10 | 350 | 6 | IP20 | 5 | 10.3 | Azul
Lâmpadas LED | SUPERIOR CLASS Spot PAR16 80 36° dim S 8.3927 GU10 | 4099854235207 | 4099854070792 | Superior Class Spot PAR16 GL 80 DIM 9,5W/927 GU10 |  | Ficha Técnica | 10 | 575 | 8,3 | IP20 | 5 | 16.7 | Azul
Lâmpadas LED | SUPERIOR CLASS Spot PAR16 80 36° dim S 8.3930 GU10 | 4099854235221 | 4099854070815 | Superior Class Spot PAR16 GL 80 DIM 9,5W/930 GU10 |  | Ficha Técnica | 10 | 575 | 8,3 | IP20 | 5 | 16.7 | Azul
Lâmpadas LED | SUPERIOR CLASS Spot PAR16 80 36° dim S 8.3940 GU10 | 4099854235245 | 4099854070839 | Superior Class Spot PAR16 GL 80 DIM 9,5W/940 GU10 |  | Ficha Técnica | 10 | 575 | 8,3 | IP20 | 5 | 16.7 | Azul
Lâmpadas LED | PAR16 LED COMFORT LIGHT - LEDVANCE SUPERIOR CLASS
Lâmpadas LED | LED COMFORT/SUPERIOR Spot PAR16 GL 50 dim 4.7W/927 GU10 | 4058075757868 |  |  |  | Ficha Técnica | 10 | 350 | 4,7 | IP20 | 3 | 2.7 | Azul
Lâmpadas LED | LED COMFORT/SUPERIOR Spot PAR16 GL 50 dim 4.7W/940 GU10 | 4058075757882 |  |  |  | Ficha Técnica | 10 | 350 | 4,7 | IP20 | 3 | 2.7 | Azul
Lâmpadas LED | PAR16 LED PERFORMANCE DIM
Lâmpadas LED | PERFORMANCE CLASS Spot PAR16 35 36º DIM 3.4W/927 GU10 | 4099854059872 |  |  |  | Ficha Técnica | 10 | 230 | 3,4 | IP20 | 5 | 6.2 | Azul
Lâmpadas LED | PERFORMANCE CLASS Spot PAR16 35 36º DIM 3.4W/930 GU10 | 4099854059896 |  |  |  | Ficha Técnica | 10 | 230 | 3,4 | IP20 | 5 | 6.2 | Azul
Lâmpadas LED | PERFORMANCE CLASS Spot PAR16 35 36º DIM 3.4W/940 GU10 | 4099854059919 |  |  |  | Ficha Técnica | 10 | 230 | 3,4 | IP20 | 5 | 6.2 | Azul
Lâmpadas LED | PERFORMANCE CLASS Spot PAR16 50 36º DIM 4.5W/927 GU10 | 4099854044984 |  |  |  | Ficha Técnica | 10 | 350 | 4,5 | IP20 | 5 | 6.3 | Azul
Lâmpadas LED | PERFORMANCE CLASS Spot PAR16 50 36º DIM 4.5W/930 GU10 | 4099854045462 |  |  |  | Ficha Técnica | 10 | 350 | 4,5 | IP20 | 5 | 6.3 | Azul
Lâmpadas LED | PERFORMANCE CLASS Spot PAR16 50 36º DIM 4.5W/940 GU10 | 4099854045509 |  |  |  | Ficha Técnica | 10 | 350 | 4,5 | IP20 | 5 | 6.3 | Azul
Lâmpadas LED | PERFORMANCE CLASS SpotPAR16 80 36° DIM P 7927 GU10 | 4099854234866 | 4099854059117 | PERFORMANCE CLASS Spot PAR16 GL 80 DIM 8,3W/927 GU10 |  | Ficha Técnica | 10 | 575 | 7 | IP20 | 5 | 11 | Azul
Lâmpadas LED | PERFORMANCE CLASS SpotPAR16 80 36° DIM P 7930 GU10 | 4099854234880 | 4099854058578 | PERFORMANCE CLASS Spot PAR16 GL 80 DIM 8,3W/930 GU10 |  | Ficha Técnica | 10 | 575 | 7 | IP20 | 5 | 11 | Azul
Lâmpadas LED | PERFORMANCE CLASS SpotPAR16 80 36° DIM P 7940 GU10 | 4099854234903 | 4099854058738 | PERFORMANCE CLASS Spot PAR16 GL 80 DIM 8,3W/940 GU10 |  | Ficha Técnica | 10 | 575 | 7 | IP20 | 5 | 11 | Azul
Lâmpadas LED | PERFORMANCE CLASS SpotPAR16 80 60° DIM P 7927 GU10 | 4099854241734 | 4099854058752 | PERFORMANCE CLASS Spot PAR16 GL 80 DIM 8,3W/927 GU10 |  | Ficha Técnica | 10 | 575 | 7 | IP20 | 5 | 11 | Azul
Lâmpadas LED | PERFORMANCE CLASS SpotPAR16 80 60° DIM P 7940 GU10 | 4099854241857 | 4099854058943 | PERFORMANCE CLASS Spot PAR16 GL 80 DIM 8,3W/940 GU10 |  | Ficha Técnica | 10 | 575 | 7 | IP20 | 5 | 11 | Azul
Lâmpadas LED | PERFORMANCE CLASS SpotPAR16 80 60° DIM P 7930 GU10 | 4099854241789 | 4099854058868 | PERFORMANCE CLASS Spot PAR16 GL 80 DIM 8,3W/930 GU10 |  | Ficha Técnica | 10 | 575 | 7 | IP20 | 5 | 11 | Azul
Lâmpadas LED | PERFORMANCE CLASS SpotPAR16 80 120° DIM P 7927 GU10 | 4099854241901 | 4099854059018 | PERFORMANCE CLASS Spot PAR16 GL 51 DIM 7,9W/927 GU10 |  | Ficha Técnica | 10 | 650 | 7 | IP20 | 5 | 11 | Azul
Lâmpadas LED | PERFORMANCE CLASS SpotPAR16 80 120° DIM P 7930 GU10 | 4099854241932 | 4099854059094 | PERFORMANCE CLASS Spot PAR16 GL 51 DIM 7,9W/930 GU10 |  | Ficha Técnica | 10 | 650 | 7 | IP20 | 5 | 11 | Azul
Lâmpadas LED | PERFORMANCE CLASS SpotPAR16 80 120° DIM P 7940 GU10 | 4099854241956 | 4099854059131 | PERFORMANCE CLASS Spot PAR16 GL 51 DIM 7,9W/940 GU10 |  | Ficha Técnica | 10 | 650 | 7 | IP20 | 5 | 11 | Azul
Lâmpadas LED | PERFORMANCE CLASS SpotPAR16 100 36° DIM P 8827 GU10 | 4099854234927 | 4099854070853 | PERFORMANCE CLASS Spot PAR16 GL 100 DIM 9,6W/827 GU10 |  | Ficha Técnica | 10 | 750 | 8 | IP20 | 5 | 16.7 | Azul
Lâmpadas LED | PERFORMANCE CLASS SpotPAR16 100 36° DIM P 8830 GU10 | 4099854234941 | 4099854070877 | PERFORMANCE CLASS Spot PAR16 GL 100 DIM 9,6W/830 GU10 |  | Ficha Técnica | 10 | 750 | 8 | IP20 | 5 | 16.7 | Azul
Lâmpadas LED | PERFORMANCE CLASS SpotPAR16 100 36° DIM P 7840 GU10 | 4099854234965 | 4099854070891 | PERFORMANCE CLASS Spot PAR16 GL 100 DIM 9,6W/840 GU10 |  | Ficha Técnica | 10 | 750 | 7 | IP20 | 5 | 16.7 | Azul
Lâmpadas LED | PAR16 LED PERFORMANCE
Lâmpadas LED | PERFORMANCE CLASS Spot PAR16 35 36º non-dim 2.6W/827 GU10 | 4099854044687 |  |  |  | Ficha Técnica | 10 | 230 | 2,6 | IP20 | 4 | 4 | Azul
Lâmpadas LED | PERFORMANCE CLASS Spot PAR16 35 36º non-dim 2.6W/830 GU10 | 4099854044731 |  |  |  | Ficha Técnica | 10 | 230 | 2,6 | IP20 | 4 | 4 | Azul
Lâmpadas LED | PERFORMANCE CLASS Spot PAR16 35 36º non-dim 2.6W/840 GU10 | 4099854044755 |  |  |  | Ficha Técnica | 10 | 230 | 2,6 | IP20 | 4 | 4 | Azul
Lâmpadas LED | PERFORMANCE CLASS Spot PAR16 50 36º non-dim 4.3W/827 GU10 | 4099854045660 |  |  |  | Ficha Técnica | 10 | 350 | 4,3 | IP20 | 4 | 4.4 | Azul
Lâmpadas LED | PERFORMANCE CLASS Spot PAR16 50 36º non-dim 4.3W/830 GU10 | 4099854067891 |  |  |  | Ficha Técnica | 10 | 350 | 4,3 | IP20 | 4 | 4.4 | Azul
Lâmpadas LED | PERFORMANCE CLASS Spot PAR16 50 36º non-dim 4.3W/840 GU10 | 4099854068010 |  |  |  | Ficha Técnica | 10 | 350 | 4,3 | IP20 | 4 | 4.4 | Azul
Lâmpadas LED | PERFORMANCE CLASS Spot PAR16 50 120º non-dim 4.3W/827 GU10 | 4099854045165 |  |  |  | Ficha Técnica | 10 | 350 | 4,3 | IP20 | 4 | 4.4 | Azul
Lâmpadas LED | PERFORMANCE CLASS Spot PAR16 50 120º non-dim 4.3W/830 GU10 | 4099854045189 |  |  |  | Ficha Técnica | 10 | 350 | 4,3 | IP20 | 4 | 4.4 | Azul
Lâmpadas LED | PERFORMANCE CLASS Spot PAR16 50 120º non-dim 4.3W/840 GU10 | 4099854044588 |  |  |  | Ficha Técnica | 10 | 350 | 4,3 | IP20 | 4 | 4.4 | Azul
Lâmpadas LED | PERFORMANCE CLASS Spot PAR16 80 36º non-dim 6.9W/827 GU10 | 4099854054785 |  |  |  | Ficha Técnica | 10 | 575 | 6,9 | IP20 | 3 | 5.7 | Azul
Lâmpadas LED | PERFORMANCE CLASS Spot PAR16 80 36º non-dim 6.9W/830 GU10 | 4099854054808 |  |  |  | Ficha Técnica | 10 | 575 | 6,9 | IP20 | 3 | 5.7 | Azul
Lâmpadas LED | PERFORMANCE CLASS Spot PAR16 80 36º non-dim 6.9W/840 GU10 | 4099854054860 |  |  |  | Ficha Técnica | 10 | 575 | 6,9 | IP20 | 3 | 5.7 | Azul
Lâmpadas LED | PERFORMANCE CLASS Spot PAR16 80 120º non-dim 6.9W/827 GU10 | 4099854055034 |  |  |  | Ficha Técnica | 10 | 620 | 6,9 | IP20 | 3 | 5.7 | Azul
Lâmpadas LED | PERFORMANCE CLASS Spot PAR16 80 120º non-dim 6.9W/830 GU10 | 4099854055058 |  |  |  | Ficha Técnica | 10 | 620 | 6,9 | IP20 | 4 | 5.7 | Azul
Lâmpadas LED | PERFORMANCE CLASS Spot PAR16 80 120º non-dim 6.9W/840 GU10 | 4099854055133 |  |  |  | Ficha Técnica | 10 | 620 | 6,9 | IP20 | 4 | 5.7 | Azul
Lâmpadas LED | PERFORMANCE CLASS Spot PAR16 80 60º non-dim 6.9W/827 GU10 | 4099854055928 |  |  |  | Ficha Técnica | 10 | 575 | 6,9 | IP20 | 4 | 5.7 | Azul
Lâmpadas LED | PERFORMANCE CLASS Spot PAR16 80 60º non-dim 6.9W/830 GU10 | 4099854054891 |  |  |  | Ficha Técnica | 10 | 575 | 6,9 | IP20 | 3 | 5.7 | Azul
Lâmpadas LED | PERFORMANCE CLASS Spot PAR16 80 60º non-dim 6.9W/840 GU10 | 4099854054976 |  |  |  | Ficha Técnica | 10 | 575 | 6,9 | IP20 | 3 | 5.7 | Azul
Lâmpadas LED | PERFORMANCE CLASS Spot PAR16 100 36º non-dim 8W/827 GU10 | 4099854234989 | 4099854070952 | PERFORMANCE CLASS Spot PAR16 GL 100 non-dim 9,6W/827 GU10 |  | Ficha Técnica | 10 | 750 | 8 | IP20 | 4 | 15.7 | Azul
Lâmpadas LED | PERFORMANCE CLASS Spot PAR16 100 36º non-dim 8W/830 GU10 | 4099854235009 | 4099854070990 | PERFORMANCE CLASS Spot PAR16 GL 100 non-dim 9,6W/830 GU10 |  | Ficha Técnica | 10 | 750 | 8 | IP20 | 4 | 15.7 | Azul
Lâmpadas LED | PERFORMANCE CLASS Spot PAR16 100 36º non-dim 7W/840 GU10 | 4099854235023 | 4099854071058 | PERFORMANCE CLASS Spot PAR16 GL 100 non-dim 9,6W/840 GU10 |  | Ficha Técnica | 10 | 750 | 7 | IP20 | 4 | 15.7 | Azul
Lâmpadas LED | VALUE PAR16
Lâmpadas LED | VALUE CLASS Spot PAR16 35 36º non-dim 2,6W/827 GU10 | 4099854044649 |  |  |  | Ficha Técnica | 10 | 230 | 2,6 | IP20 | 2 | 3.8 | Azul
Lâmpadas LED | VALUE CLASS Spot PAR16 50 36º non-dim 4.3W/827 GU10 | 4099854045646 |  |  |  | Ficha Técnica | 10 | 350 | 4,3 | IP20 | 2 | 4.2 | Azul
Lâmpadas LED | VALUE CLASS Spot PAR16 50 36º non-dim 4.3W/830 GU10 | 4099854067914 |  |  |  | Ficha Técnica | 10 | 350 | 4,3 | IP20 | 2 | 4.2 | Azul
Lâmpadas LED | VALUE CLASS Spot PAR16 50 36º non-dim 4.3W/840 GU10 | 4099854067976 |  |  |  | Ficha Técnica | 10 | 350 | 4,3 | IP20 | 2 | 4.2 | Azul
Lâmpadas LED | VALUE CLASS Spot PAR16 50 36º non-dim 4.3W/865 GU10 | 4099854045080 |  |  |  | Ficha Técnica | 10 | 350 | 4,3 | IP20 | 2 | 4.2 | Azul
Lâmpadas LED | VALUE CLASS Spot PAR16 80 36º non-dim 6.9W/830 GU10 | 4099854054822 |  |  |  | Ficha Técnica | 10 | 575 | 6,9 | IP20 | 3 | 5.1 | Azul
Lâmpadas LED | VALUE CLASS Spot PAR16 80 36º non-dim 6.9W/840 GU10 | 4099854055331 |  |  |  | Ficha Técnica | 10 | 575 | 6,9 | IP20 | 3 | 5.1 | Azul
Lâmpadas LED | VALUE CLASS Spot PAR16 80 36º non-dim 6.9W/865 GU10 | 4099854055379 |  |  |  | Ficha Técnica | 10 | 575 | 6,9 | IP20 | 3 | 5.1 | Azul
Lâmpadas LED | VALUE CLASS Spot PAR16 80 60º non-dim 6.9W/830 GU10 | 4099854054938 |  |  |  | Ficha Técnica | 10 | 575 | 6,9 | IP20 | 3 | 5.1 | Azul
Lâmpadas LED | VALUE CLASS Spot PAR16 80 60º non-dim 6.9W/840 GU10 | 4099854054990 |  |  |  | Ficha Técnica | 10 | 575 | 6,9 | IP20 | 3 | 5.1 | Azul
Lâmpadas LED | VALUE CLASS Spot PAR16 80 120º non-dim 6.9W/830 GU10 | 4099854055096 |  |  |  | Ficha Técnica | 10 | 620 | 6,9 | IP20 | 3 | 5.1 | Azul
Lâmpadas LED | VALUE CLASS Spot PAR16 80 120º non-dim 6.9W/840 GU10 | 4099854055157 |  |  |  | Ficha Técnica | 10 | 620 | 6,9 | IP20 | 3 | 5.1 | Azul
Lâmpadas LED | VALUE CLASS Spot PAR16 80 120º non-dim 6.9W/865 GU10 | 4099854055256 |  |  |  | Ficha Técnica | 10 | 620 | 6,9 | IP20 | 3 | 5.1 | Azul
Lâmpadas LED | VALUE CLASSIC A, B e P
Lâmpadas LED | VALUE CLASS CLASSIC A FIL 40 non-dim 4W/827 E27 | 4099854068980 |  |  |  | Ficha Técnica | 10 | 470 | 4 | IP20 | 2 | 4 | Azul
Lâmpadas LED | VALUE CLASS CLASSIC A 40 FR non-dim 4.9W/827 E27 | 4099854049484 |  |  |  | Ficha Técnica | 10 | 470 | 4,9 | IP20 | 2 | 2.8 | Azul
Lâmpadas LED | VALUE CLASS CLASSIC A 40 FR non-dim 4.9W/840 E27 | 4099854049583 |  |  |  | Ficha Técnica | 10 | 470 | 4,9 | IP20 | 2 | 2.8 | Azul
Lâmpadas LED | VALUE CLASS CLASSIC A 40 FR non-dim 4.9W/865 E27 | 4099854049606 |  |  |  | Ficha Técnica | 10 | 470 | 4,9 | IP20 | 2 | 2.8 | Azul
Lâmpadas LED | VALUE CLASS CLASSIC A FIL 60 non-dim 6.5W/827 E27 | 4099854062520 |  |  |  | Ficha Técnica | 10 | 806 | 6,5 | IP20 | 2 | 4.6 | Azul
Lâmpadas LED | VALUE CLASS CLASSIC A FIL 60 non-dim 6.5W/840 E27 | 4099854062629 |  |  |  | Ficha Técnica | 10 | 806 | 6,5 | IP20 | 2 | 4.6 | Azul
Lâmpadas LED | VALUE CLASS CLASSIC A 60 FR non-dim 8.5W/827 E27 | 4099854049620 |  |  |  | Ficha Técnica | 10 | 806 | 8 | IP20 | 2 | 3 | Azul
Lâmpadas LED | VALUE CLASS CLASSIC A 60 FR non-dim 8.5W/840 E27 | 4099854049187 |  |  |  | Ficha Técnica | 10 | 806 | 8 | IP20 | 2 | 3 | Azul
Lâmpadas LED | VALUE CLASS CLASSIC A 60 FR non-dim 8.5W/865 E27 | 4099854049200 |  |  |  | Ficha Técnica | 10 | 806 | 8 | IP20 | 2 | 3 | Azul
Lâmpadas LED | VALUE CLASS CLASSIC A FIL 75 non-dim 7.5W/827 E27 | 4099854062100 |  |  |  | Ficha Técnica | 10 | 1055 | 7,5 | IP20 | 2 | 5.7 | Azul
Lâmpadas LED | VALUE CLASS CLASSIC A FIL 75 non-dim 7.5W/840 E27 | 4099854062902 |  |  |  | Ficha Técnica | 10 | 1055 | 7,5 | IP20 | 2 | 5.7 | Azul
Lâmpadas LED | VALUE CLASS CLASSIC A 75 FR non-dim 10W/827 E27 | 4099854048807 |  |  |  | Ficha Técnica | 10 | 1055 | 10 | IP20 | 2 | 3.9 | Azul
Lâmpadas LED | VALUE CLASS CLASSIC A 75 FR non-dim 10W/840 E27 | 4099854048883 |  |  |  | Ficha Técnica | 10 | 1055 | 10 | IP20 | 2 | 3.9 | Azul
Lâmpadas LED | VALUE CLASS CLASSIC A 75 FR non-dim 10W/865 E27 | 4099854151002 |  |  |  | Ficha Técnica | 10 | 1055 | 10 | IP20 | 2 | 3.9 | Azul
Lâmpadas LED | VALUE CLASS CLASSIC A FIL 100 non-dim 11W/827 E27 | 4099854069062 |  |  |  | Ficha Técnica | 10 | 1521 | 11 | IP20 | 2 | 8.1 | Azul
Lâmpadas LED | VALUE CLASS CLASSIC A FIL 100 non-dim 11W/840 E27 | 4099854069048 |  |  |  | Ficha Técnica | 10 | 1521 | 11 | IP20 | 2 | 8.1 | Azul
Lâmpadas LED | VALUE CLASS CLASSIC A 100 FR non-dim 13W/827 E27 | 4099854048906 |  |  |  | Ficha Técnica | 10 | 1521 | 13 | IP20 | 2 | 5.7 | Azul
Lâmpadas LED | VALUE CLASS CLASSIC A 100 FR non-dim 13W/840 E27 | 4099854049002 |  |  |  | Ficha Técnica | 10 | 1521 | 13 | IP20 | 2 | 5.7 | Azul
Lâmpadas LED | VALUE CLASS CLASSIC A 100 FR non-dim 13W/865 E27 | 4099854049026 |  |  |  | Ficha Técnica | 10 | 1521 | 13 | IP20 | 2 | 5.7 | Azul
Lâmpadas LED | VALUE CLASS CLASSIC B FIL 40 non-dim 4W/827 E14 | 4099854069871 |  |  |  | Ficha Técnica | 10 | 470 | 4 | IP20 | 2 | 3.4 | Azul
Lâmpadas LED | VALUE CLASS CLASSIC B 40 FR non-dim 4.9W/827 E14 | 4099854049323 |  |  |  | Ficha Técnica | 10 | 470 | 4,9 | IP20 | 2 | 3.2 | Azul
Lâmpadas LED | VALUE CLASS CLASSIC B 40 FR non-dim 4.9W/840 E14 | 4099854049347 |  |  |  | Ficha Técnica | 10 | 470 | 4,9 | IP20 | 2 | 3.2 | Azul
Lâmpadas LED | VALUE CLASS CLASSIC B 40 FR non-dim 4.9W/865 E14 | 4099854049361 |  |  |  | Ficha Técnica | 10 | 470 | 4,9 | IP20 | 2 | 3.2 | Azul
Lâmpadas LED | VALUE CLASS CLASSIC B 60 FR non-dim 7.5W/827 E14 | 4099854049262 |  |  |  | Ficha Técnica | 10 | 806 | 7,5 | IP20 | 2 | 4.3 | Azul
Lâmpadas LED | VALUE CLASS CLASSIC P FIL 40 non-dim 4W/827 E14 | 4099854069024 |  |  |  | Ficha Técnica | 10 | 470 | 4 | IP20 | 2 | 3.9 | Azul
Lâmpadas LED | VALUE CLASS CLASSIC P 40 FR non-dim 4.9W/827 E14 | 4099854049408 |  |  |  | Ficha Técnica | 10 | 470 | 4,9 | IP20 | 2 | 2.9 | Azul
Lâmpadas LED | VALUE CLASS CLASSIC P 40 FR non-dim 4.9W/840 E14 | 4099854049422 |  |  |  | Ficha Técnica | 10 | 470 | 4,9 | IP20 | 2 | 2.9 | Azul
Lâmpadas LED | VALUE CLASS CLASSIC P 40 FR non-dim 4.9W/865 E14 | 4099854049446 |  |  |  | Ficha Técnica | 10 | 470 | 4,9 | IP20 | 2 | 2.9 | Azul
Lâmpadas LED | VALUE CLASS CLASSIC P 60 FR non-dim 7.5W/827 E14 | 4099854049224 |  |  |  | Ficha Técnica | 10 | 806 | 6,5 | IP20 | 2 | 4 | Azul
Lâmpadas LED | MR16 LED SUPERIOR
Lâmpadas LED | SUPERIOR CLASS Spot MR16 GL 20 dim 3.6W/927 GU5.3 | 4099854070501 |  |  |  | Ficha Técnica | 10 | 230 | 3,6 | IP20 | 5 | 14.9 | Azul
Lâmpadas LED | SUPERIOR CLASS Spot MR16 GL 20 dim 3.6W/930 GU5.3 | 4099854070525 |  |  |  | Ficha Técnica | 10 | 230 | 3,6 | IP20 | 5 | 14.9 | Azul
Lâmpadas LED | SUPERIOR CLASS Spot MR16 GL 20 dim 3.6W/940 GU5.3 | 4099854070549 |  |  |  | Ficha Técnica | 10 | 230 | 3,6 | IP20 | 5 | 14.9 | Azul
Lâmpadas LED | SUPERIOR CLASS pot MR16 GL 35 DIM 6.3W/927 GU5.3 | 4099854058776 |  |  |  | Ficha Técnica | 10 | 350 | 5,3 | IP20 | 5 | 16.9 | Azul
Lâmpadas LED | SUPERIOR CLASS pot MR16 GL 35 DIM 6.3W/930 GU5.3 | 4099854058837 |  |  |  | Ficha Técnica | 10 | 350 | 5,3 | IP20 | 5 | 16.9 | Azul
Lâmpadas LED | SUPERIOR CLASS pot MR16 GL 35 DIM 6.3W/940 GU5.3 | 4099854058929 |  |  |  | Ficha Técnica | 10 | 350 | 5,3 | IP20 | 5 | 16.9 | Azul
Lâmpadas LED | SUPERIOR CLASS pot MR16 GL 43 DIM 6.6W/927 GU5.3 | 4099854048111 |  |  |  | Ficha Técnica | 10 | 500 | 6,6 | IP20 | 5 | 19.5 | Azul
Lâmpadas LED | SUPERIOR CLASS pot MR16 GL 43 DIM 6.6W/930 GU5.3 | 4099854048159 |  |  |  | Ficha Técnica | 10 | 500 | 6,6 | IP20 | 5 | 19.5 | Azul
Lâmpadas LED | SUPERIOR CLASS pot MR16 GL 43 DIM 6.6W/940 GU5.3 | 4099854048234 |  |  |  | Ficha Técnica | 10 | 500 | 6,6 | IP20 | 5 | 19.5 | Azul
Lâmpadas LED | MR16 LED COMFORT LIGHT - LEDVANCE SUPERIOR CLASS
Lâmpadas LED | SUPERIOR CLASS Spot MR16 GL 50 DIM 8W/927 GU5.3 | 4058075757745 |  |  |  | Ficha Técnica | 10 | 621 | 8 | IP20 | 3 | 4.7 | Azul
Lâmpadas LED | SUPERIOR CLASS Spot MR16 GL 50 DIM 8W/940 GU5.3 | 4058075757769 |  |  |  | Ficha Técnica | 10 | 621 | 8 | IP20 | 3 | 4.7 | Azul
Lâmpadas LED | MR16 LED PERFORMANCE DIM
Lâmpadas LED | PERFORMANCE CLASS Spot MR16 35 36º DIM 5W/927 GU5.3 | 4099854059698 |  |  |  | Ficha Técnica | 10 | 345 | 5 | IP20 | 5 | 10.1 | Azul
Lâmpadas LED | PERFORMANCE CLASS Spot MR16 35 36º DIM 5W/930 GU5.3 | 4099854059711 |  |  |  | Ficha Técnica | 10 | 345 | 5 | IP20 | 5 | 10.1 | Azul
Lâmpadas LED | PERFORMANCE CLASS Spot MR16 35 36º DIM 5W/940 GU5.3 | 4099854059735 |  |  |  | Ficha Técnica | 10 | 345 | 5 | IP20 | 5 | 10.1 | Azul
Lâmpadas LED | PERFORMANCE CLASS Spot MR16 50 36° DIM P 6.8927 GU5.3 | 4099854234705 | 4099854050473 | PERFORMANCE CLASS Spot MR16 GL 50 DIM 8W/927 GU5.3 |  | Ficha Técnica | 10 | 621 | 6,8 | IP20 | 5 | 14.7 | Azul
Lâmpadas LED | PERFORMANCE CLASS Spot MR16 50 36° DIM P 6.8930 GU5.3 | 4099854234729 | 4099854050497 | PERFORMANCE CLASS Spot MR16 GL 50 DIM 8W/930 GU5.3 |  | Ficha Técnica | 10 | 621 | 6,8 | IP20 | 5 | 14.7 | Azul
Lâmpadas LED | PERFORMANCE CLASS Spot MR16 50 36° DIM P 6.8940 GU5.3 | 4099854234743 | 4099854050510 | PERFORMANCE CLASS Spot MR16 GL 50 DIM 8W/940 GU5.3 |  | Ficha Técnica | 10 | 621 | 6,8 | IP20 | 5 | 14.7 | Azul
Lâmpadas LED | MR16 LED PERFORMANCE
Lâmpadas LED | PERFORMANCE CLASS Spot MR16 20 36º non-dim 2.1W/827 GU5.3 | 4099854235092 | 4099854059759 | PERFORMANCE CLASS Spot MR16 GL 20 non-dim 2,6W/827 GU5.3 |  | Ficha Técnica | 10 | 210 | 2,1 | IP20 | 4 | 7.1 | Azul
Lâmpadas LED | PERFORMANCE CLASS Spot MR16 20 36º non-dim 2.1W/830 GU5.3 | 4099854235115 | 4099854059773 | PERFORMANCE CLASS Spot MR16 GL 20 non-dim 2,6W/830 GU5.3 |  | Ficha Técnica | 10 | 210 | 2,1 | IP20 | 4 | 7.1 | Azul
Lâmpadas LED | PERFORMANCE CLASS Spot MR16 20 36ºnon-dim 2.1W/840 GU5.3 | 4099854235139 | 4099854059797 | PERFORMANCE CLASS Spot MR16 GL 20 non-dim 2,6W/840 GU5.3 |  | Ficha Técnica | 10 | 210 | 2,1 | IP20 | 4 | 7.1 | Azul
Lâmpadas LED | PERFORMANCE CLASS Spot MR16 35 36º non-dim 3.8W/827 GU5.3 | 4099854068058 |  |  |  | Ficha Técnica | 10 | 345 | 3,8 | IP20 | 4 | 7.5 | Azul
Lâmpadas LED | PERFORMANCE CLASS Spot MR16 35 36º non-dim 3.8W/830 GU5.3 | 4099854068072 |  |  |  | Ficha Técnica | 10 | 345 | 3,8 | IP20 | 4 | 7.5 | Azul
Lâmpadas LED | PERFORMANCE CLASS Spot MR16 35 36º non-dim 3.8W/840 GU5.3 | 4099854068096 |  |  |  | Ficha Técnica | 10 | 345 | 3,8 | IP20 | 4 | 7.5 | Azul
Lâmpadas LED | PERFORMANCE CLASS Spot MR16 50 36º non-dim 6.5W/827 GU5.3 | 4099854047817 |  |  |  | Ficha Técnica | 10 | 621 | 6,5 | IP20 | 4 | 12.4 | Azul
Lâmpadas LED | PERFORMANCE CLASS Spot MR16 50 36º non-dim 6.5W/830 GU5.3 | 4099854047992 |  |  |  | Ficha Técnica | 10 | 621 | 6,5 | IP20 | 4 | 12.4 | Azul
Lâmpadas LED | PERFORMANCE CLASS Spot MR16 50 36º non-dim 6.5W/840 GU5.3 | 4099854048036 |  |  |  | Ficha Técnica | 10 | 621 | 6,5 | IP20 | 4 | 12.4 | Azul
Lâmpadas LED | MR16 LED PERFORMANCE 120º
Lâmpadas LED | PERFORMANCE Spot MR16 20 120º non-dim 2.1W/827 GU5.3 | 4099854235184 | 4099854103544 | Performance Spot MR16 GL 20 non-dim 2,6W/827 GU5.3 |  | Ficha Técnica | 10 | 210 | 2,1 | IP20 | 4 | 7.1 | Azul
Lâmpadas LED | PERFORMANCE Spot MR16 35 120º non-dim 4.3W/827 GU5.3 | 4099854103568 |  |  |  | Ficha Técnica | 10 | 396 | 4,3 | IP20 | 4 | 7.4 | Azul
Lâmpadas LED | PERFORMANCE Spot MR16 50 120º non-dim 6.5W/827 GU5.3 | 4099854103582 |  |  |  | Ficha Técnica | 10 | 630 | 6,5 | IP20 | 4 | 12.4 | Azul
Lâmpadas LED | MR11 LED PERFORMANCE DIM
Lâmpadas LED | PERFORMANCE CLASS Spot MR11 35 DIM 4.5W/927 GU4 | 4099854050268 |  |  |  | Ficha Técnica | 10 | 345 | 4,5 | IP20 | 5 | 12.6 | Azul
Lâmpadas LED | PERFORMANCE CLASS Spot MR11 20 DIM 2.8W/927 GU4 | 4099854050206 |  |  |  | Ficha Técnica | 10 | 184 | 2,8 | IP20 | 5 | 9.6 | Azul
Lâmpadas LED | MR11 LED PERFORMANCE
Lâmpadas LED | PERFORMANCE CLASS Spot MR11 20 non-dim 1,8W/827 GU4 | 4099854235320 | 4099854070365 | PERFORMANCE CLASS Spot MR11 GL 20 non-dim 2,5W/827 GU4 |  | Ficha Técnica | 10 | 184 | 1,8 | IP20 | 4 | 8.2 | Azul
Lâmpadas LED | PERFORMANCE CLASS Spot MR11 20 non-dim 1,8W/840 GU4 | 4099854246371 | 4099854070396 | PERFORMANCE CLASS Spot MR11 GL 20 non-dim 2,5W/840 GU4 |  | Ficha Técnica | 10 | 184 | 1,8 | IP20 | 4 | 8.2 | Azul
Lâmpadas LED | PERFORMANCE CLASS Spot MR11 35 non-dim 4.2W/827 GU4 | 4099854050329 |  |  |  | Ficha Técnica | 10 | 345 | 4,2 | IP20 | 4 | 10.1 | Azul
Lâmpadas LED | PERFORMANCE CLASS Spot MR11 35 non-dim 4.2W/840 GU4 | 4099854050350 |  |  |  | Ficha Técnica | 10 | 345 | 4,2 | IP20 | 4 | 10.1 | Azul
Lâmpadas LED | GX53 LED STAR
Lâmpadas LED | LED STAR Spot GX53 FR 40 non-dim 4.9W/827 GX53 | 4058075433441 |  |  |  | Ficha Técnica | 10 | 470 | 6 | IP20 | 3 | 6.4 | Azul
Lâmpadas LED | LED STAR Spot GX53 FR 40 non-dim 4.9W/840 GX53 | 4058075433465 |  |  |  | Ficha Técnica | 10 | 470 | 6 | IP20 | 3 | 6.4 | Azul
Lâmpadas LED | AR111 LED SUPERIOR
Lâmpadas LED | SUPERIOR CLASS Spot AR111 HS 50 DIM 7.4W/927 G53 | 4099854048524 |  |  |  | Ficha Técnica | 6 | 450 | 7,4 | IP20 | 5 | 32.2 | Azul
Lâmpadas LED | SUPERIOR CLASS Spot AR111 HS 50 DIM 7.4W/930 G53 | 4099854048548 |  |  |  | Ficha Técnica | 6 | 450 | 7,4 | IP20 | 5 | 32.2 | Azul
Lâmpadas LED | SUPERIOR CLASS Spot AR111 HS 50 DIM 7.4W/930 G53 | 4099854048845 |  |  |  | Ficha Técnica | 6 | 450 | 7,4 | IP20 | 5 | 32.1 | Azul
Lâmpadas LED | SUPERIOR CLASS Spot AR111 HS 50 DIM 7.4W/927 G53 | 4099854048708 |  |  |  | Ficha Técnica | 6 | 450 | 7,4 | IP20 | 5 | 32.1 | Azul
Lâmpadas LED | SUPERIOR CLASS Spot AR111 HS 75 DIM 11.7W/927 G53 | 4099854048982 |  |  |  | Ficha Técnica | 6 | 800 | 11,7 | IP20 | 5 | 38.5 | Azul
Lâmpadas LED | SUPERIOR CLASS Spot AR111 HS 75 DIM 11.7W/930 G53 | 4099854049040 |  |  |  | Ficha Técnica | 6 | 800 | 11,7 | IP20 | 5 | 38.5 | Azul
Lâmpadas LED | SUPERIOR CLASS Spot AR111 HS 75 DIM 11.7W/940 G53 | 4099854049064 |  |  |  | Ficha Técnica | 6 | 800 | 11,7 | IP20 | 5 | 38.5 | Azul
Lâmpadas LED | SUPERIOR CLASS Spot AR111 HS 75 DIM 11.7W/927 G53 | 4099854049125 |  |  |  | Ficha Técnica | 6 | 800 | 11,7 | IP20 | 5 | 38.5 | Azul
Lâmpadas LED | SUPERIOR CLASS Spot AR111 HS 75 DIM 11.7W/930 G53 | 4099854049163 |  |  |  | Ficha Técnica | 6 | 800 | 11,7 | IP20 | 5 | 38.5 | Azul
Lâmpadas LED | SUPERIOR CLASS Spot AR111 HS 100 DIM 13.5W/927 G53 | 4099854070655 |  |  |  | Ficha Técnica | 6 | 950 | 13,5 | IP20 | 5 | 42.8 | Azul
Lâmpadas LED | PAR20, PAR30, PAR38 LED PERFORMANCE DIM
Lâmpadas LED | PERFORMANCE CLASS Spot PAR20 50 36º DIM 6.4W/927 E27 | 4099854071133 |  |  |  | Ficha Técnica | 6 | 350 | 6,4 | IP20 | 5 | 9.3 | Azul
Lâmpadas LED | PERFORMANCE CLASS Spot PAR30 75 36º DIM 10W/927 E27 | 4099854071195 |  |  |  | Ficha Técnica | 6 | 633 | 10 | IP20 | 5 | 17.4 | Azul
Lâmpadas LED | PERFORMANCE CLASS Spot PAR38 120 30º DIM 15.2W/927 E27 | 4099854071270 |  |  |  | Ficha Técnica | 6 | 1035 | 15,2 | IP65 | 5 | 26.2 | Azul
Lâmpadas LED | PERFORMANCE CLASS Spot PAR38 120 15º non-dim 13.5W/827 E27 | 4099854067808 |  |  |  | Ficha Técnica | 6 | 1035 | 13,5 | IP65 | 4 | 19.2 | Azul
Lâmpadas LED | PERFORMANCE CLASS Spot PAR38 120 30º non-dim 13.5W/827 E27 | 4099854067822 |  |  |  | Ficha Técnica | 6 | 1035 | 13,5 | IP65 | 4 | 19.2 | Azul
Lâmpadas LED | PAR16 E14 LED
Lâmpadas LED | PERFORMANCE CLASS Spot PAR16 GL 50 DIM 4.8W/927 E14 | 4099854071393 |  |  |  | Ficha Técnica | 10 | 350 | 4,8 | IP20 | 5 | 7.2 | Azul
Lâmpadas LED | PERFORMANCE CLASS Spot PAR16 GL 50 non-dim 4.5W/827 E14 | 4099854071379 |  |  |  | Ficha Técnica | 10 | 350 | 4,5 | IP20 | 3 | 5.6 | Azul
Lâmpadas LED | R39/50/63/80 LED
Lâmpadas LED | LED COMFORT LIGHT - LEDVANCE SUPERIOR CLASS
Lâmpadas LED | SUPERIOR CLASS Spot R63 60 DIM 4.9W/927 E27 | 4099854048456 |  |  |  | Ficha Técnica | 10 | 345 | 4,9 | IP20 | 3 | 3.7 | Azul
Lâmpadas LED | LED PERFOMANCE DIM
Lâmpadas LED | PERFORMANCE CLASS Spot R50 60 DIM 5.9W/927 E14 | 4099854058608 |  |  |  | Ficha Técnica | 10 | 350 | 5,9 | IP20 | 5 | 9.6 | Azul
Lâmpadas LED | PERFORMANCE CLASS Spot R63 60 DIM 4.9W/927 E27 | 4099854047954 |  |  |  | Ficha Técnica | 10 | 345 | 4,9 | IP20 | 5 | 10.4 | Azul
Lâmpadas LED | PERFORMANCE CLASS Spot R80 60 DIM 4.9W/927 E27 | 4099854051234 |  |  |  | Ficha Técnica | 10 | 345 | 4,9 | IP20 | 5 | 13.1 | Azul
Lâmpadas LED | PERFORMANCE CLASS Spot R80 100 DIM 8.5W/827 E27 | 4099854051258 |  |  |  | Ficha Técnica | 10 | 670 | 8,5 | IP20 | 5 | 16.8 | Azul
Lâmpadas LED | LED PERFOMANCE
Lâmpadas LED | LED STAR Spot R39 25 non-dim 1.5W/827 E14 | 4058075433243 |  |  |  | Ficha Técnica | 10 | 110 | 1,5 | IP20 | 3 | 6.2 | Azul
Lâmpadas LED | PERFORMANCE CLASS Spot R50 25 non-dim 1.5W/827 E14 | 4099854058639 |  |  |  | Ficha Técnica | 10 | 110 | 1,5 | IP20 | 4 | 5.4 | Azul
Lâmpadas LED | PERFORMANCE CLASS Spot R50 40 non-dim 2.6W/827 E14 | 4099854058660 |  |  |  | Ficha Técnica | 10 | 210 | 2,6 | IP20 | 4 | 7.3 | Azul
Lâmpadas LED | PERFORMANCE CLASS Spot R50 60 non-dim 4.3W/827 E14 | 4099854058714 |  |  |  | Ficha Técnica | 10 | 350 | 4,3 | IP20 | 4 | 8.2 | Azul
Lâmpadas LED | PERFORMANCE CLASS Spot R63 40 non-dim 2.9W/827 E27 | 4099854048012 |  |  |  | Ficha Técnica | 10 | 210 | 2,9 | IP20 | 4 | 9.1 | Azul
Lâmpadas LED | PERFORMANCE CLASS Spot R63 60 non-dim 4.8W/827 E27 | 4099854048371 |  |  |  | Ficha Técnica | 10 | 350 | 4,8 | IP20 | 4 | 9.5 | Azul
Lâmpadas LED | PERFORMANCE CLASS Spot R80 100 non-dim 8.5W/827 E27 | 4099854050114 |  |  |  | Ficha Técnica | 10 | 670 | 8,5 | IP20 | 4 | 13.9 | Azul
Lâmpadas LED | PERFORMANCE CLASS Spot R80 60 non-dim 4.8W/827 E27 | 4099854050091 |  |  |  | Ficha Técnica | 10 | 350 | 4,8 | IP20 | 4 | 10.8 | Azul
Lâmpadas LED | CLASSIC A LED - FROSTED (Heatsink Portfolio)
Lâmpadas LED | CLASSIC A SUPERIOR CLASS - COMFORT LIGHT CRI 97
Lâmpadas LED | SUPERIOR CLASS CLASSIC A 40 FR non-dim 4.9W/927 E27 | 4099854075407 |  |  |  | Ficha Técnica | 10 | 470 | 4,9 | IP20 | 5 | 4.2 | Azul
Lâmpadas LED | SUPERIOR CLASS CLASSIC A 60 FR non-dim 9.4W/927 E27 | 4099854075421 |  |  |  | Ficha Técnica | 10 | 806 | 9,4 | IP20 | 5 | 5.7 | Azul
Lâmpadas LED | SUPERIOR CLASS CLASSIC B 25 FR non-dim 2.8W/927 E14 | 4099854075445 |  |  |  | Ficha Técnica | 10 | 250 | 2,9 | IP20 | 5 | 4 | Azul
Lâmpadas LED | SUPERIOR CLASS CLASSIC B 40 FR non-dim 4.9W/927 E14 | 4099854075469 |  |  |  | Ficha Técnica | 10 | 470 | 4,9 | IP20 | 5 | 5 | Azul
Lâmpadas LED | SUPERIOR CLASS CLASSIC P 40 FR non-dim 4.9W/927 E14 | 4099854075483 |  |  |  | Ficha Técnica | 10 | 470 | 4,9 | IP20 | 5 | 5 | Azul
Lâmpadas LED | CLASSIC A & B SUPERIOR CLASS - FACILITY LAMP
Lâmpadas LED | SUPERIOR CLASS CLASSIC A 60 FR non-dim 7W/827 E27 | 4099854044151 |  |  |  | Ficha Técnica | 10 | 806 | 7 | IP20 | 5 | 13.3 | Azul
Lâmpadas LED | SUPERIOR CLASS CLASSIC A 75 FR non-dim 9W/827 E27 | 4099854044199 |  |  |  | Ficha Técnica | 10 | 1055 | 9 | IP20 | 5 | 17.5 | Azul
Lâmpadas LED | SUPERIOR CLASS CLASSIC A 60 FR non-dim 7W/840 E27 | 4099854044175 |  |  |  | Ficha Técnica | 10 | 806 | 7 | IP20 | 5 | 13.3 | Azul
Lâmpadas LED | SUPERIOR CLASS CLASSIC A 75 FR non-dim 9W/840 E27 | 4099854044212 |  |  |  | Ficha Técnica | 10 | 1055 | 9 | IP20 | 5 | 17.5 | Azul
Lâmpadas LED | SUPERIOR CLASS CLASSIC B 60 FR non-dim 7.3W/827 E14 | 4099854086342 |  |  |  | Ficha Técnica | 10 | 806 | 7,3 | IP20 | 5 | 17.9 | Azul
Lâmpadas LED | SUPERIOR CLASS CLASSIC B 60 FR non-dim 7.3W/840 E14 | 4099854086366 |  |  |  | Ficha Técnica | 10 | 806 | 7,3 | IP20 | 5 | 17.9 | Azul
Lâmpadas LED | CLASSIC A PERFORMANCE CLASS - DIM
Lâmpadas LED | PERFORMANCE CLASS CLASSIC A 60 FR DIM 8.8W/827 E27 | 4099854043970 |  |  |  | Ficha Técnica | 10 | 806 | 8,8 | IP20 | 5 | 7.1 | Azul
Lâmpadas LED | PERFORMANCE CLASS CLASSIC A 75 FR DIM 10.5W/827 E27 | 4099854043994 |  |  |  | Ficha Técnica | 10 | 1055 | 10,5 | IP20 | 5 | 9.5 | Azul
Lâmpadas LED | PERFORMANCE CLASS CLASSIC A 100 FR DIM 14W/827 E27 | 4099854044014 |  |  |  | Ficha Técnica | 10 | 1521 | 14 | IP20 | 5 | 11.8 | Azul
Lâmpadas LED | PERFORMANCE CLASS CLASSIC A 150 FR DIM 20W/827 E27 | 4099854044038 |  |  |  | Ficha Técnica | 10 | 2452 | 20 | IP20 | 5 | 23.3 | Azul
Lâmpadas LED | CLASSIC A VALUE CLASS - NON-DIM
Lâmpadas LED | PERFORMANCE CLASS CLASSIC A 40 FR non-dim 4.9W/827 E27 | 4099854049460 |  |  |  | Ficha Técnica | 10 | 470 | 4,9 | IP20 | 4 | 3.2 | Azul
Lâmpadas LED | PERFORMANCE CLASS CLASSIC A 40 FR non-dim 4.9W/840 E27 | 4099854049538 |  |  |  | Ficha Técnica | 10 | 470 | 4,9 | IP20 | 4 | 3.2 | Azul
Lâmpadas LED | PERFORMANCE CLASS CLASSIC A 60 FR non-dim 8.5W/827 E27 | 4099854049088 |  |  |  | Ficha Técnica | 10 | 806 | 8 | IP20 | 4 | 3.6 | Azul
Lâmpadas LED | PERFORMANCE CLASS CLASSIC A 60 FR non-dim 8.5W/840 E27 | 4099854049149 |  |  |  | Ficha Técnica | 10 | 806 | 8 | IP20 | 4 | 3.6 | Azul
Lâmpadas LED | PERFORMANCE CLASS CLASSIC A 60 FR non-dim 8.5W/827 B22d | 4099854049101 |  |  |  | Ficha Técnica | 10 | 806 | 8 | IP20 | 4 | 3.6 | Azul
Lâmpadas LED | PERFORMANCE CLASS CLASSIC A 75 FR non-dim 10W/827 E27 | 4099854048821 |  |  |  | Ficha Técnica | 10 | 1055 | 10 | IP20 | 4 | 6.5 | Azul
Lâmpadas LED | PERFORMANCE CLASS CLASSIC A 75 FR non-dim 10W/840 E27 | 4099854048869 |  |  |  | Ficha Técnica | 10 | 1055 | 10 | IP20 | 4 | 6.5 | Azul
Lâmpadas LED | PERFORMANCE CLASS CLASSIC A 100 FR non-dim 13W/827 E27 | 4099854048944 |  |  |  | Ficha Técnica | 10 | 1521 | 13 | IP20 | 4 | 9.3 | Azul
Lâmpadas LED | PERFORMANCE CLASS CLASSIC A 100 FR non-dim 13W/840 E27 | 4099854048968 |  |  |  | Ficha Técnica | 10 | 1521 | 13 | IP20 | 4 | 9.3 | Azul
Lâmpadas LED | PERFORMANCE CLASS CLASSIC A 150 FR non-dim 19W/827 E27 | 4099854048784 |  |  |  | Ficha Técnica | 10 | 2452 | 19 | IP20 | 4 | 16.9 | Azul
Lâmpadas LED | CLASSIC A LED SUPERSTAR+ LOVOLTAGE LAMP
Lâmpadas LED | LED SUPERSTAR+ CLASSIC A 45 FR non-dim 6.5W/827 E27 | 4099854040368 |  |  |  | Ficha Técnica | 6 | 600 | 6,5 | IP20 | 4 | 11.5 | Azul
Lâmpadas LED | LED SUPERSTAR+ CLASSIC A 45 FR non-dim 6.5W/840 E27 | 4058075757608 |  |  |  | Ficha Técnica | 6 | 600 | 6,5 | IP20 | 4 | 13.3 | Azul
Lâmpadas LED | LED SUPERSTAR+ CLASSIC A 65 FR non-dim 9W/827 E27 | 4099854040467 |  |  |  | Ficha Técnica | 6 | 940 | 9 | IP20 | 4 | 15 | Azul
Lâmpadas LED | LED SUPERSTAR+ CLASSIC A 65 FR non-dim 9W/840 E27 | 4058075757622 |  |  |  | Ficha Técnica | 6 | 940 | 9 | IP20 | 4 | 17.5 | Azul
Lâmpadas LED | CLASSIC B PERFORMANCE DIM (Heatsink)
Lâmpadas LED | PERFORMANCE CLASS CLASSIC B 40 FR DIM 4.9W/827 E14 | 4099854044052 |  |  |  | Ficha Técnica | 10 | 470 | 4,9 | IP20 | 5 | 7.3 | Azul
Lâmpadas LED | CLASSIC B PERFORMANCE nomDIM (Heatsink)
Lâmpadas LED | PERFORMANCE CLASS CLASSIC B 40 FR non-dim 4.9W/827 E14 | 4099854049309 |  |  |  | Ficha Técnica | 10 | 470 | 4,9 | IP20 | 4 | 3.8 | Azul
Lâmpadas LED | CLASSIC P LED - FROSTED (Heatsink)
Lâmpadas LED | PERFORMANCE CLASS CLASSIC P 40 FR DIM 4.9W/827 E14 | 4099854044083 |  |  |  | Ficha Técnica | 10 | 470 | 4,9 | IP20 | 5 | 7.3 | Azul
Lâmpadas LED | CLASSIC B PERFORMANCE nomDIM (Heatsink)
Lâmpadas LED | PERFORMANCE CLASS CLASSIC P 40 FR non-dim 4.9W/827 E14 | 4099854049385 |  |  |  | Ficha Técnica | 10 | 470 | 4,9 | IP20 | 4 | 3.8 | Azul
Lâmpadas LED | CLASSIC STICK - Non-dim (Heatsink)
Lâmpadas LED | PERFORMANCE CLASS CLASSIC STICK 60 FR non-dim 8W/827 E27 | 4099854057113 |  |  |  | Ficha Técnica | 10 | 806 | 8,5 | IP20 | 4 | 4.9 | Azul
Lâmpadas LED | PERFORMANCE CLASS CLASSIC STICK 60 FR non-dim 8W/840 E27 | 4099854057151 |  |  |  | Ficha Técnica | 10 | 806 | 8,5 | IP20 | 4 | 4.9 | Azul
Lâmpadas LED | PERFORMANCE CLASS CLASSIC STICK 75 FR non-dim 9W/827 E27 | 4099854057175 |  |  |  | Ficha Técnica | 10 | 1055 | 9,5 | IP20 | 4 | 7 | Azul
Lâmpadas LED | PERFORMANCE CLASS CLASSIC STICK 75 FR non-dim 9W/840 E27 | 4099854057250 |  |  |  | Ficha Técnica | 10 | 1055 | 9,5 | IP20 | 4 | 7 | Azul
Lâmpadas LED | LED SPECIAL T26 DIM
Lâmpadas LED | LED Special T26 25 300° Filament DIM 2.8827 Clear E14 | 4099854247279 |  |  |  | Ficha Técnica | 6 | 250 | 2,8 | IP20 | 4 | 7.5 | Azul
Lâmpadas LED | LED Special T26 40 300° Filament DIM 4.8827 Clear E14 | 4099854247309 |  |  |  | Ficha Técnica | 6 | 470 | 4,8 | IP20 | 4 | 7.9 | Azul
Lâmpadas LED | LED Special T26 55 300° Filament DIM 6.5827 Clear E14 | 4099854247330 |  |  |  | Ficha Técnica | 6 | 730 | 6,5 | IP20 | 4 | 8.9 | Azul
Lâmpadas LED | LED SPECIAL T26
Lâmpadas LED | PERFORMANCE CLASS SPECIAL T26 FIL 5 non-dim 1W/824 E14 | 4058075432819 |  |  |  | Ficha Técnica | 10 | 50 | 1,6 | IP20 | 3 | 5.8 | Azul
Lâmpadas LED | PERFORMANCE CLASS SPECIAL T26 FIL 10 non-dim 1.3W/827 E14 | 4099854066108 |  |  |  | Ficha Técnica | 20 | 110 | 1,3 | IP20 | 4 | 5.8 | Azul
Lâmpadas LED | PERFORMANCE CLASS SPECIAL T26 FIL 25 non-dim 2.8W/827 E14 | 4099854066320 |  |  |  | Ficha Técnica | 20 | 250 | 2,8 | IP20 | 4 | 7 | Azul
Lâmpadas LED | PERFORMANCE CLASS SPECIAL T26 FIL 25 non-dim 2.8W/865 E14 | 4099854066498 |  |  |  | Ficha Técnica | 20 | 250 | 2,8 | IP20 | 4 | 7 | Azul
Lâmpadas LED | PERFORMANCE CLASS SPECIAL T26 FIL 40 non-dim 4.2W/827 E14 | 4099854066665 |  |  |  | Ficha Técnica | 20 | 470 | 4,2 | IP20 | 4 | 7.9 | Azul
Lâmpadas LED | PERFORMANCE CLASS SPECIAL T26 FIL 55 non-dim 6.5W/827 E14 | 4058075432963 |  |  |  | Ficha Técnica | 10 | 730 | 6,5 | IP20 | 3 | 10.4 | Azul
Lâmpadas LED | PERFORMANCE CLASS SPECIAL T26 FR 20 non-dim 2.3W/827 E14 | 4099854066993 |  |  |  | Ficha Técnica | 20 | 200 | 2,3 | IP20 | 4 | 5.3 | Azul
Lâmpadas LED | PERFORMANCE CLASS SPECIAL T26 FR 20 non-dim 2.3W/865 E14 | 4099854067020 |  |  |  | Ficha Técnica | 20 | 200 | 2,3 | IP20 | 4 | 5.3 | Azul
Lâmpadas LED | SPECIAL T SLIM DIM
Lâmpadas LED | PERFORMANCE CLASSS PECIAL SPECIAL T SLIM 75 320° DIM 8827 Clear B15d | 4099854267178 |  |  |  | Ficha Técnica | 4 | 1055 | 8 | IP20 | 5 | 29.9 | Azul
Lâmpadas LED | PERFORMANCE CLASSS SPECIAL SPECIAL T SLIM 60 320° DIM 7827 Clear E14 | 4099854267222 |  |  |  | Ficha Técnica | 10 | 806 | 6,5 | IP20 | 5 | 25.6 | Azul
Lâmpadas LED | PERFORMANCE CLASSS SPECIAL SPECIAL T SLIM 60 320° DIM 7.3827 Clear E27 | 4099854267277 |  |  |  | Ficha Técnica | 10 | 806 | 7 | IP20 | 5 | 25.7 | Azul
Lâmpadas LED | PERFORMANCE CLASSS SPECIAL SPECIAL T SLIM 60 320° DIM 7827 Clear GU10 | 4099854267321 |  |  |  | Ficha Técnica | 10 | 806 | 6,5 | IP20 | 5 | 25.6 | Azul
Lâmpadas LED | SPECIAL T SLIM
Lâmpadas LED | PERFORMANCE CLASSS SPECIAL SPECIAL T SLIM 60 320° 6.5827 Clear B15d | 4099854267123 |  |  |  | Ficha Técnica | 4 | 806 | 6,5 | IP20 | 4 | 25.6 | Azul
Lâmpadas LED | LED PIN 12V DIM
Lâmpadas LED | PERFORMANCE CLASS SPECIAL PIN 20 DIM 2W/827 clear G4 | 4099854248542 | 4099854064661 | PERFORMANCE CLASS SPECIAL PIN CL 20 DIM 2W/827 G4 |  | Ficha Técnica | 20 | 200 | 2 | IP20 | 5 | 13.1 | Azul
Lâmpadas LED | LED PIN40 DIM 3.8827 CL GY6.35 P | 4099854248573 |  |  |  | Ficha Técnica | 20 | 470 | 3.8 | IP20 | 5 | 16.5 | Azul
Lâmpadas LED | DIM SPECIAL PIN CL 40 dim 4.5W/827 GY6.35 | 4058075607255 |  |  |  | Ficha Técnica | 6 | 470 | 4,5 | IP20 | 4 | 16.5 | Azul
Lâmpadas LED | LED PIN 12V
Lâmpadas LED | PERFORMANCE CLASS SPECIAL PIN MICRO CL 10 non-dim 1W/827 G4 | 4099854278563 |  |  |  | Ficha Técnica | 10 | 100 | 1 | IP20 | 3 | 10.5 | Azul
Lâmpadas LED | PERFORMANCE CLASS SPECIAL PIN CL 10 non-dim 0.9W/827 G4 | 4099854064722 |  |  |  | Ficha Técnica | 20 | 100 | 0,9 | IP20 | 4 | 5.6 | Azul
Lâmpadas LED | PERFORMANCE CLASS SPECIAL PIN CL 20 non-dim 1,5W/827 G4 | 4099854248603 | 4099854064753 | PERFORMANCE CLASS SPECIAL PIN CL 20 non-dim 1,8W/827 G4 |  | Ficha Técnica | 20 | 200 | 1,5 | IP20 | 4 | 7.4 | Azul
Lâmpadas LED | PERFORMANCE CLASS SPECIAL PIN CL 28 non-dim 2,2W/827 G4 | 4099854248726 | 4099854048616 | PERFORMANCE CLASS SPECIAL PIN CL 28 non-dim 2,6W/827 G4 |  | Ficha Técnica | 20 | 300 | 2,2 | IP20 | 4 | 9.7 | Azul
Lâmpadas LED | PERFORMANCE CLASS SPECIAL PIN CL 28 non-dim 2,2W/827 GY6.35 | 4099854248665 | 4099854048470 | PERFORMANCE CLASS SPECIAL PIN CL 28 non-dim 2,6W/827 GY6.35 |  | Ficha Técnica | 20 | 300 | 2,2 | IP20 | 4 | 9.7 | Azul
Lâmpadas LED | PERFORMANCE CLASS SPECIAL PIN CL 40 non-dim 3,3W/827 GY6.35 | 4099854248757 | 4099854064692 | PERFORMANCE CLASS SPECIAL PIN CL 40 non-dim 4W/827 GY6.35 |  | Ficha Técnica | 20 | 470 | 3,3 | IP20 | 4 | 12.3 | Azul
Lâmpadas LED | PERFORMANCE DIM LED PIN G9
Lâmpadas LED | PERFORMANCE CLASS SPECIAL PIN CL 30 DIM 3W/827 G9 | 4099854248788 | 4099854048586 | PERFORMANCE CLASS SPECIAL PIN CL 30 DIM 3W/827 G9 |  | Ficha Técnica | 20 | 320 | 3 | IP20 | 5 | 12.3 | Azul
Lâmpadas LED | PERFORMANCE CLASS SPECIAL PIN CL 40 DIM 4W/827 G9 | 4099854248818 | 4099854064814 | PERFORMANCE CLASS SPECIAL PIN CL 40 DIM 4W/827 G9 |  | Ficha Técnica | 20 | 470 | 4 | IP20 | 5 | 20.1 | Azul
Lâmpadas LED | PERFORMANCE CLASS SPECIAL PIN CL 48 DIM 4,4W/827 G9 | 4099854248849 |  |  |  | Ficha Técnica | 20 | 600 | 4,4 | IP20 | 5 | 21 | Azul
Lâmpadas LED | PERFORMANCE LED PIN G9
Lâmpadas LED | PERFORMANCE CLASS SPECIAL PIN CL 20 non-dim 1,9W/827 G9 | 4099854248870 | 4099854064579 | PERFORMANCE CLASS SPECIAL PIN CL 20 non-dim 1,9W/827 G9 |  | Ficha Técnica | 20 | 200 | 1,9 | IP20 | 4 | 7.4 | Azul
Lâmpadas LED | PERFORMANCE CLASS SPECIAL PIN CL 30 non-dim 2,6W/827 G9 | 4099854248931 | 4099854064548 | PERFORMANCE CLASS SPECIAL PIN CL 30 non-dim 2,6W/827 G9 |  | Ficha Técnica | 20 | 320 | 2,6 | IP20 | 4 | 8.6 | Azul
Lâmpadas LED | PERFORMANCE CLASS SPECIAL PIN CL 30 non-dim 2,6W/840 G9 | 4099854248900 | 4099854064517 | PERFORMANCE CLASS SPECIAL PIN CL 30 non-dim 2,6W/840 G9 |  | Ficha Técnica | 20 | 320 | 2,6 | IP20 | 4 | 8.6 | Azul
Lâmpadas LED | PERFORMANCE CLASS SPECIAL PIN CL 40 non-dim 4,2W/827 G9 | 4099854248962 | 4099854064609 | PERFORMANCE CLASS SPECIAL PIN CL 40 non-dim 4,2W/827 G9 |  | Ficha Técnica | 20 | 470 | 4,2 | IP20 | 4 | 12.3 | Azul
Lâmpadas LED | PERFORMANCE CLASS SPECIAL PIN CL 40 non-dim 4,2W/840 G9 | 4099854248993 | 4099854064630 | PERFORMANCE CLASS SPECIAL PIN CL 40 non-dim 4,2W/840 G9 |  | Ficha Técnica | 20 | 470 | 4,2 | IP20 | 4 | 12.3 | Azul
Lâmpadas LED | PERFORMANCE CLASS SPECIAL PIN CL 48 non-dim 4,5W/827 G9 | 4099854249020 | 4099854064784 | PERFORMANCE CLASS SPECIAL PIN CL 50 non-dim 4,8W/827 G9 |  | Ficha Técnica | 20 | 600 | 4,5 | IP20 | 4 | 18.4 | Azul
Lâmpadas LED | PERFORMANCE CLASS SPECIAL PIN CL 48 non-dim 4,5W/840 G9 | 4099854249051 | 4099854064845 | PERFORMANCE CLASS SPECIAL PIN CL 50 non-dim 4,8W/840 G9 |  | Ficha Técnica | 20 | 600 | 4,5 | IP20 | 4 | 18.4 | Azul
Lâmpadas LED | PERFORMANCE CLASS SPECIAL PIN CL 60 non-dim XW/827 G9 | 4058075840560 |  |  |  | Ficha Técnica | 20 | 806 | 4,9 | IP20 | 4 | 23.2 | Azul
Lâmpadas LED | PERFORMANCE CLASS SPECIAL PIN CL 60 non-dim XW/840 G9 | 4058075840584 |  |  |  | Ficha Técnica | 20 | 806 | 4,9 | IP20 | 4 | 23.2 | Azul
Lâmpadas LED | LED PIN G9 FROSTED
Lâmpadas LED | SPECIAL PIN FR 19 non-dim 1.9W/827 G9 | 4058075757943 |  |  |  | Ficha Técnica | 6 | 180 | 1,9 | IP20 | 3 | 7.5 | Azul
Lâmpadas LED | SPECIAL PIN FR 28 non-dim 2.6W/827 G9 | 4058075757967 |  |  |  | Ficha Técnica | 6 | 290 | 2,6 | IP20 | 3 | 9.7 | Azul
Lâmpadas LED | SPECIAL PIN FR 37 non-dim 4.2W/827 G9 | 4058075757981 |  |  |  | Ficha Técnica | 6 | 430 | 4,2 | IP20 | 3 | 10.5 | Azul
Lâmpadas LED | LED PIN G9 GLAS
Lâmpadas LED | SPECIAL PIN 20 320° 1.8827 Clear GLAS G9 | 4099854247972 | 4058075574434 |  |  | Ficha Técnica | 6 | 200 | 1,8 | IP20 | 3 | 7.2 | Azul
Lâmpadas LED | SPECIAL PIN 30 320° 2.6827 Clear GLAS G9 | 4099854248009 | 4058075574465 |  |  | Ficha Técnica | 6 | 320 | 2,6 | IP20 | 3 | 9 | Azul
Lâmpadas LED | PERFORMANCE DIM LINE R7s
Lâmpadas LED | PERFORMANCE CLASS SPECIAL LINE 78 CL 75 DIM 9.5W/827 R7S | 4099854064906 |  |  |  | Ficha Técnica | 20 | 1055 | 9,5 | IP20 | 5 | 16.2 | Azul
Lâmpadas LED | PERFORMANCE CLASS SPECIAL LINE 78 CL 100 DIM 12W/827 R7S | 4099854064876 |  |  |  | Ficha Técnica | 20 | 1521 | 12 | IP20 | 5 | 29.3 | Azul
Lâmpadas LED | PERFORMANCE CLASS SPECIAL LINE 118 CL 125 DIM 15W/827 R7S | 4099854048753 |  |  |  | Ficha Técnica | 20 | 2000 | 15 | IP20 | 5 | 34.6 | Azul
Lâmpadas LED | PERFORMANCE CLASS SPECIAL LINE 118 CL 150 DIM 18.2W/827 R7S | 4099854048678 |  |  |  | Ficha Técnica | 20 | 2452 | 18,2 | IP20 | 5 | 47.8 | Azul
Lâmpadas LED | PERFORMANCE LINE R7s
Lâmpadas LED | PERFORMANCE CLASS SPECIAL LINE 78 CL 60 non-dim 7.3W/827 R7S | 4099854049682 |  |  |  | Ficha Técnica | 20 | 806 | 7,3 | IP20 | 4 | 11.3 | Azul
Lâmpadas LED | PERFORMANCE CLASS SPECIAL LINE 78 CL 75 non-dim 8W/827 R7S | 4099854049736 |  |  |  | Ficha Técnica | 20 | 1055 | 8 | IP20 | 4 | 16 | Azul
Lâmpadas LED | PERFORMANCE CLASS SPECIAL LINE 78 CL 100 non-dim 11.5W/827 R7S | 4099854049767 |  |  |  | Ficha Técnica | 20 | 1521 | 11,5 | IP20 | 4 | 29.3 | Azul
Lâmpadas LED | PERFORMANCE CLASS SPECIAL LINE 118 CL 100 non-dim 13W/827 R7S | 4099854064937 |  |  |  | Ficha Técnica | 20 | 1521 | 13 | IP20 | 4 | 18.8 | Azul
Lâmpadas LED | PERFORMANCE CLASS SPECIAL LINE 118 CL 125 non-dim 15W/827 R7S | 4099854048647 |  |  |  | Ficha Técnica | 20 | 2000 | 15 | IP20 | 4 | 24.1 | Azul
Lâmpadas LED | PERFORMANCE CLASS SPECIAL LINE 118 CL 150 non-dim 18.2W/827 R7S | 4099854048722 |  |  |  | Ficha Técnica | 20 | 2452 | 18,2 | IP20 | 4 | 45.2 | Azul
Lâmpadas LED | PERFORMANCE CLASS SPECIAL LINE 118 CL 177 non-dim 20W/830 R7S | 4099854249082 |  |  |  | Ficha Técnica | 20 | 3000 | 20 | IP20 | 4 | 67.2 | Azul
Lâmpadas LED | SLIM LINE R7s
Lâmpadas LED | PERFORMANCE CLASS SPECIAL SLIM LINE 78 CL 60 7827 R7s | 4099854267628 |  |  |  | Ficha Técnica | 10 | 806 | 7 | IP20 | 4 | 15.5 | Azul
Lâmpadas LED | PERFORMANCE CLASS SPECIAL SLIM LINE 118 CL 100 12827 R7s | 4099854267680 |  |  |  | Ficha Técnica | 10 | 1521 | 12 | IP20 | 4 | 26.9 | Azul
Lâmpadas LED | SLIM LINE GLASS R7s
Lâmpadas LED | LED SLIM LINE 78 40 827 GLASS 230V R7S OSRAM | 4058075840447 |  |  |  | Ficha Técnica | 6 | 470 | 4,5 | IP20 | 3 | 12.4 | Azul
Lâmpadas LED | LED SLIM LINE 78 40 840 GLASS 230V R7S OSRAM | 4058075840461 |  |  |  | Ficha Técnica | 6 | 470 | 4,5 | IP20 | 3 | 12.4 | Azul
Lâmpadas LED | LED SLIM LINE 118 60 827 GLASS 230V R7S OSRAM | 4058075840485 |  |  |  | Ficha Técnica | 6 | 806 | 8 | IP20 | 3 | 15.5 | Azul
Lâmpadas LED | LED SLIM LINE 118 60 840 GLASS 230V R7S OSRAM | 4058075840508 |  |  |  | Ficha Técnica | 6 | 806 | 8 | IP20 | 3 | 15.5 | Azul
Lâmpadas LED | LED LINE S19
Lâmpadas LED | LED STAR SPECIAL S19 FR 60 non-dim 9W/827 S19 | 4099854059674 |  |  |  | Ficha Técnica | 10 | 830 | 9 | IP20 | 3 | 13.6 | Azul
Lâmpadas LED | LED LINE S15
Lâmpadas LED | SPECIAL S15 FR 32 non-dim 4W/827 S15s | 4058075699434 |  |  |  | Ficha Técnica | 10 | 350 | 4 | IP20 | 3 | 18.9 | Azul
Lâmpadas LED | SPECIAL S15 FR 57 non-dim 7W/827 S15s | 4058075699458 |  |  |  | Ficha Técnica | 10 | 750 | 7 | IP20 | 3 | 20.1 | Azul
Lâmpadas LED | LEDinestra DIM - Dimmable
Lâmpadas LED | LEDinestra DIM 30CM 27 190° 3927 FR S14d | 4099854232817 | 4058075607019 | LEDinestra DIM 30cm 3.1W/827 FR S14d |  | Ficha Técnica | 10 | 275 | 3 | IP20 | 4 | 23.1 | Azul
Lâmpadas LED | LEDinestra DIM 30CM 27 190° 3927 FR S14s | 4099854232831 | 4058075607033 | LEDinestra DIM 30cm 3.1W/827 FR S14s |  | Ficha Técnica | 10 | 275 | 3 | IP20 | 4 | 23.1 | Azul
Lâmpadas LED | LEDinestra DIM 50CM 40 190° 4.7927 FR S14d | 4099854232855 | 4058075607057 | LEDinestra DIM 50cm 4.9W/827 FR S14d |  | Ficha Técnica | 10 | 470 | 4,7 | IP20 | 4 | 26.4 | Azul
Lâmpadas LED | LEDinestra DIM 50CM 40 190° 4.7927 FR S14s | 4099854232879 | 4058075607071 | LEDinestra DIM 50cm 4.9W/827 FR S14s |  | Ficha Técnica | 10 | 470 | 4,7 | IP20 | 4 | 26.4 | Azul
Lâmpadas LED | LEDinestra DIM 100CM 75 190° 9.9927 FR S14s | 4099854232893 | 4058075607095 | LEDinestra DIM 100cm 9.9W/827 FR S14s |  | Ficha Técnica | 6 | 1055 | 9,9 | IP20 | 4 | 49.6 | Azul
Lâmpadas LED | LEDinestra BASE-PLASTIC
Lâmpadas LED | LEDinestra 30cm non-dim 3.5W/827 FR S14d | 4058075762398 |  |  |  | Ficha Técnica | 10 | 370 | 3,5 | IP20 | 3 | 16.1 | Azul
Lâmpadas LED | LEDinestra 30cm non-dim 3.5W/827 FR S14s | 4058075762374 |  |  |  | Ficha Técnica | 10 | 370 | 3,5 | IP20 | 3 | 17.6 | Azul
Lâmpadas LED | LEDinestra 50cm non-dim 6W/827 FR S14d | 4058075762435 |  |  |  | Ficha Técnica | 10 | 640 | 6 | IP20 | 3 | 20.6 | Azul
Lâmpadas LED | LEDinestra 50cm non-dim 6W/827 FR S14s | 4058075762411 |  |  |  | Ficha Técnica | 10 | 640 | 6 | IP20 | 3 | 21.7 | Azul
Lâmpadas LED | CIRCOLUX® LED
Lâmpadas LED | SPECIAL CIRCOLUX FR 100 non-dim 14.5W/827 E27 | 4058075606999 |  |  |  | Ficha Técnica | 4 | 1521 | 14,5 | IP20 | 3 | 28.5 | Azul
Lâmpadas LED | GLOWdim Classic
Lâmpadas LED | LED STAR+ CL A FIL 40 GLOWdim 4W/827 E27 | 4058075435568 |  |  |  | Ficha Técnica | 4 | 470 | 4 | IP20 | 4 | 7.4 | Azul
Lâmpadas LED | LED STAR+ CL A FIL 60 GLOWdim 6.5W/827 E27 | 4058075435537 |  |  |  | Ficha Técnica | 4 | 806 | 7 | IP20 | 4 | 8.7 | Azul
Lâmpadas LED | LED STAR+ CL B FIL 40 GLOWdim 4W/827 E14 | 4058075435490 |  |  |  | Ficha Técnica | 4 | 470 | 4 | IP20 | 4 | 8.7 | Azul
Lâmpadas LED | LED STAR+ CL GLOBE125 FIL 60 GLOWdim 6.5W/827 E27 | 4058075808942 |  |  |  | Ficha Técnica | 4 | 806 | 7 | IP20 | 4 | 19.8 | Azul
Lâmpadas LED | LED STAR+ CL P FIL 40 GLOWdim 4W/827 E14 | 4058075435476 |  |  |  | Ficha Técnica | 4 | 470 | 4 | IP20 | 4 | 9.6 | Azul
Lâmpadas LED | GLOWdim Spot
Lâmpadas LED | SUPERIOR CLASS Spot PAR16 GL 50 GLOWdim 4.5W/827 GU10 | 4099854071430 |  |  |  | Ficha Técnica | 10 | 350 | 4,5 | IP20 | 5 | 9.5 | Azul
Lâmpadas LED | SUPERIOR CLASS Spot AR111 HS 50 GLOWdim 7.2W/927 G53 | 4099854048562 |  |  |  | Ficha Técnica | 6 | 450 | 7,2 | IP20 | 5 | 32.9 | Azul
Lâmpadas LED | SUPERIOR CLASS Spot AR111 HS 50 GLOWdim 7.2W/927 G53 | 4099854048920 |  |  |  | Ficha Técnica | 6 | 450 | 7,2 | IP20 | 5 | 32.9 | Azul
Lâmpadas LED | ACTIVE & RELAX
Lâmpadas LED | LED STAR+ CL A FIL 60 non-dim 7W/827 E27 | 4058075434820 |  |  |  | Ficha Técnica | 4 | 806 | 7 | IP20 | 4 | 16.2 | Azul
Lâmpadas LED | LED STAR+ CL B FIL 40 non-dim 4W/827 E14 | 4058075434783 |  |  |  | Ficha Técnica | 4 | 470 | 4 | IP20 | 4 | 7.7 | Azul
Lâmpadas LED | LED STAR+ CL P FIL 40 non-dim 4W/827 E14 | 4058075434745 |  |  |  | Ficha Técnica | 4 | 470 | 4 | IP20 | 4 | 7.7 | Azul
Lâmpadas LED | ACTIVE, RELAX & SLEEP
Lâmpadas LED | LED SUPERSTAR+ Classic A 40 3X ACT/REL 827/840 FR E27 | 4099854240966 |  |  |  | Ficha Técnica | 6 | 470 | 4,9 | IP20 | 4 | 8.6 | Azul
Lâmpadas LED | LED SUPERSTAR+ Classic A 60 3X ACT/REL 827/840 FR E27 | 4099854240683 |  |  |  | Ficha Técnica | 6 | 806 | 8,8 | IP20 | 4 | 10 | Azul
Lâmpadas LED | LED SUPERSTAR+ Classic B 40 3X ACT/REL 827/840 FR E14 | 4099854240447 |  |  |  | Ficha Técnica | 6 | 470 | 4,9 | IP20 | 4 | 8.6 | Azul
Lâmpadas LED | LED SUPERSTAR+ Classic P 40 3X ACT/REL 827/840 FR E14 | 4099854240720 |  |  |  | Ficha Técnica | 6 | 470 | 4,9 | IP20 | 4 | 8.6 | Azul
Lâmpadas LED | 3 STEP DIM
Lâmpadas LED | LED STAR+ CL A FIL 60 non-dim 6.5W/827 E27 | 4058075436787 |  |  |  | Ficha Técnica | 4 | 806 | 7 | IP20 | 4 | 7.5 | Azul
Lâmpadas LED | LED STAR+ CL B FIL 40 non-dim 4W/827 E14 | 4058075434462 |  |  |  | Ficha Técnica | 4 | 470 | 4 | IP20 | 4 | 21.1 | Azul
Lâmpadas LED | LED STAR+ CL P FIL 40 non-dim 4W/827 E14 | 4058075434448 |  |  |  | Ficha Técnica | 4 | 470 | 4 | IP20 | 4 | 21.2 | Azul
Lâmpadas LED | LED STAR+ Spot PAR16 GL 50 non-dim 3.7W/827 GU10 | 4058075433182 |  |  |  | Ficha Técnica | 4 | 350 | 3,7 | IP20 | 3 | 7.2 | Azul
Lâmpadas LED | LED STAR+ SPECIAL PIN CL 40 non-dim 4W/827 G9 | 4058075432277 |  |  |  | Ficha Técnica | 4 | 470 | 4 | IP20 | 4 | 18.4 | Azul
Lâmpadas LED | SUPERIOR Daylight Sensor CLA
Lâmpadas LED | SUPERIOR CLASS CLASSIC A FIL 40 non-dim 4.9W/827 E27 DaylightSensor | 4099854048197 |  |  |  | Ficha Técnica | 10 | 470 | 4,9 | IP20 | 5 | 14.1 | Azul
Lâmpadas LED | SUPERIOR CLASS CLASSIC A FIL 60 non-dim 7.3W/827 E27 DaylightSensor | 4099854048210 |  |  |  | Ficha Técnica | 10 | 806 | 7,3 | IP20 | 5 | 15.5 | Azul
Lâmpadas LED | SUPERIOR CLASS CLASSIC A FR 60 non-dim 8.8W/827 E27 DaylightSensor | 4099854043956 |  |  |  | Ficha Técnica | 10 | 806 | 8,8 | IP20 | 5 | 14.5 | Azul
Lâmpadas LED | SUPERIOR MOTION Sensor CLA
Lâmpadas LED | SUPERIOR CLASS CLASSIC A 60 Filament Motion Sensor S 7.3827 Clear E27 | 4099854236792 | 4099854096051 | SUPERIOR CLASS CLASSIC A FIL 60 non-dim 7,3W/827 E27 |  | Ficha Técnica | 10 | 806 | 7,3 | IP20 | 5 | 32.8 | Azul
Lâmpadas LED | SUPERIOR CLASS CLASSIC A 60 FR Motion Sensor S non-dim 8.8W/827 E27 | 4099854094200 |  |  |  | Ficha Técnica | 10 | 806 | 8,8 | IP20 | 5 | 17.3 | Azul
Lâmpadas LED | SUPERIOR CLASS CLASSIC A 75 FR Motion Sensor S non-dim 10W/827 E27 | 4099854094224 |  |  |  | Ficha Técnica | 10 | 1055 | 10 | IP20 | 5 | 19.2 | Azul
Lâmpadas LED | LED Filament Mirror
Lâmpadas LED | PERFORMANCE CLASS CLASSIC P FIL Mirror Silver 31 non-dim 4W/827 E14 | 4099854070037 |  |  |  | Ficha Técnica | 10 | 350 | 4 | IP20 | 4 | 9.3 | Azul
Lâmpadas LED | PERFORMANCE CLASS CLASSIC A FIL Mirror Silver 50 non-dim 6.5W/827 E27 | 4099854062742 |  |  |  | Ficha Técnica | 10 | 650 | 6,5 | IP20 | 4 | 10.6 | Azul
LÂMPADAS TRADICIONAIS
Tradicional | FLUORESCENTES TUBULARES
Tradicional | HO 54 W/865 | 4050300591568 |  |  | Stock limitado | Ficha Técnica | 20 | 4750 | 54 |  |  | 8.5 | Cinzento
Tradicional | Emergency Lighting 6 W/840 | 4008321325662 |  |  | Stock limitado | Ficha Técnica | 25 | 300 | 6 |  |  | 9.2 | Laranja
Tradicional | Emergency Lighting 8 W/840 | 4008321325846 |  |  | Stock limitado | Ficha Técnica | 25 | 450 | 8 |  |  | 9.6 | Laranja
Tradicional | L 18 W/827 | 4050300517834 |  |  | Stock limitado | Ficha Técnica | 25 | 1300 | 18 |  |  | 6.4 | Cinzento
Tradicional | L 18 W/830 | 4050300517810 |  |  | Stock limitado | Ficha Técnica | 25 | 1300 | 18 |  |  | 6.4 | Cinzento
Tradicional | L 30 W/865 | 4050300518015 |  |  | Stock limitado | Ficha Técnica | 25 | 2350 | 30 |  |  | 15.4 | Cinzento
Tradicional | L 36 W/827 | 4050300517919 |  |  | Stock limitado | Ficha Técnica | 25 | 3250 | 36 |  |  | 7.8 | Cinzento
Tradicional | L 36 W/830 | 4050300517896 |  |  | Stock limitado | Ficha Técnica | 25 | 3250 | 36 |  |  | 7.8 | Cinzento
Tradicional | L 58 W/827 | 4050300603049 |  |  | Stock limitado | Ficha Técnica | 25 | 5200 | 58 |  |  | 17.1 | Cinzento
Tradicional | L 58 W/830 | 4050300517971 |  |  | Stock limitado | Ficha Técnica | 25 | 5200 | 58 |  |  | 17.1 | Cinzento
Tradicional | L 58 W/840 | 4050300517957 |  |  | Stock limitado | Ficha Técnica | 25 | 5200 | 58 |  |  | 17.1 | Cinzento
Tradicional | L 58 W/865 | 4050300517933 |  |  | Stock limitado | Ficha Técnica | 25 | 4900 | 58 |  |  | 17.1 | Cinzento
Tradicional | L 58 W/880 | 4008321002990 |  |  | Stock limitado | Ficha Técnica | 25 | 4900 | 58 |  |  | 17.1 | Cinzento
Tradicional | L 36 W/840-1 | 4050300518091 |  |  | Stock limitado | Ficha Técnica | 25 | 3100 | 36 |  |  | 27.2 | Cinzento
Tradicional | L 30 W/76 Natura | 4050300010540 |  |  | Stock limitado | Ficha Técnica | 10 | 1300 | 30 |  |  | 15.5 | Laranja
Tradicional | L 36 W/76 Natura | 4050300010526 |  |  | Stock limitado | Ficha Técnica | 10 | 1800 | 36 |  |  | 13.4 | Laranja
Tradicional | L 22 W/865 T9 Circular | 4008321581105 |  |  | Stock limitado | Ficha Técnica | 12 | 1150 | 22 |  |  | 28.3 | Cinzento
Tradicional | L 32 W/827 T9 Circular | 4008321581129 |  |  | Stock limitado | Ficha Técnica | 12 | 2100 | 32 |  |  | 31.6 | Cinzento
Tradicional | L 32 W/840 T9 Circular | 4008321581143 |  |  | Stock limitado | Ficha Técnica | 12 | 2100 | 32 |  |  | 31.6 | Cinzento
Tradicional | L 40 W/840 T9 Circular | 4050300014845 |  |  | Stock limitado | Ficha Técnica | 12 | 2900 | 40 |  |  | 38.6 | Cinzento
Tradicional | STARTER ST 111 LONGLIFE | 4050300270166 |  |  | Stock limitado | Ficha Técnica | 1200 |  | 65 |  |  | 2 | Cinzento
Tradicional | STARTER ST 111 LONGLIFE | 4050300854045 |  |  | Stock limitado | Ficha Técnica | 400 |  | 65 |  |  | 2 | Cinzento
Tradicional | STARTER ST 171 SAFETY DEOS | 4050300422855 |  |  | Stock limitado | Ficha Técnica | 1200 |  | 65 |  |  | 8.5 | Laranja
Tradicional | STARTER ST 171 SAFETY DEOS | 4050300854106 |  |  | Stock limitado | Ficha Técnica | 200 |  | 65 |  |  | 8.5 | Laranja
Tradicional | STARTER ST 173 SAFETY DEOS | 4050300854120 |  |  | Stock limitado | Ficha Técnica | 200 |  | 32 |  |  | 8.5 | Laranja
Tradicional | STARTER ST 151 LONGLIFE | 4050300012803 |  |  | Stock limitado | Ficha Técnica | 1200 |  | 22 |  |  | 2.1 | Cinzento
Tradicional | STARTER ST 151 LONGLIFE | 4050300854083 |  |  | Stock limitado | Ficha Técnica | 400 |  | 22 |  |  | 2.1 | Cinzento
Tradicional | STARTER ST 172 SAFETY DEOS | 4050300854069 |  |  | Stock limitado | Ficha Técnica | 200 |  | 22 |  |  | 8.5 | Laranja
Tradicional | FLUORESCENTES COMPACTAS NÃO INTEGRADAS
Tradicional | DULUX D 18 W/865 | 4050300487120 |  |  | Stock limitado | Ficha Técnica | 10 | 1100 | 18 |  |  | 3.6 | Laranja
Tradicional | DULUX T/E PLUS 26 W/840 | 4050300342283 |  |  | Stock limitado | Ficha Técnica | 10 | 1750 | 26 |  |  | 4.9 | Laranja
Tradicional | DULUX L 55 W/830 2G11 | 4050300298917 |  |  | Stock limitado | Ficha Técnica | 10 | 4320 | 55 |  |  | 12.8 | Laranja
Tradicional | DULUX F 24 W/840 2G10 | 4050300333588 |  |  | Stock limitado | Ficha Técnica | 10 | 1700 | 24 |  |  | 24.2 | Laranja
Tradicional | LÂMPADAS DE DESCARGA
Tradicional | HQI-TS 1000 W/NDL/S UVS | 4008321591944 |  |  | Stock limitado | Ficha Técnica | 10 | 90000 | 1000 |  |  | 636.6 | Laranja
Tradicional | HQI-TS 1000 W/D/S PRO | 4008321525475 |  |  | Stock limitado | Ficha Técnica | 10 | 90000 | 1000 |  |  | 636.6 | Laranja
Tradicional | HQI-TS 2000 W/NDL/S | 4008321525499 |  |  | Stock limitado | Ficha Técnica | 10 | 215000 | 2000 |  |  | 639.7 | Laranja
Tradicional | HQI-TS 2000 W/D/S | 4050300271682 |  |  | Stock limitado | Ficha Técnica | 10 | 210000 | 2000 |  |  | 639.7 | Laranja
Tradicional | HQI-TS 2000 W/D/S/HF 3) | 4008321338310 |  |  | Stock limitado | Ficha Técnica | 10 | 230000 | 2000 |  |  | 757.7 | Laranja
Tradicional | HQI-TS 2000 W/N/L | 4008321530660 |  |  | Stock limitado | Ficha Técnica | 10 | 230000 | 2000 |  |  | 639.8 | Laranja
Tradicional | HQI-T 1000 W/D | 4008321527035 |  |  | Stock limitado | Ficha Técnica | 6 | 85000 | 1000 |  |  | 515.3 | Laranja
Tradicional | HQI-T 1000 W/N | 4058075388413 |  |  | Stock limitado | Ficha Técnica | 6 | 110000 | 1000 |  |  | 515.3 | Laranja
Tradicional | HQI-T 2000 W/N/E SUPER | 4008321979063 |  |  | Stock limitado | Ficha Técnica | 4 | 245000 | 2000 |  |  | 458.5 | Laranja
Tradicional | HQI-T 2000 W/N/SN SUPER 1) | 4008321979087 |  |  | Stock limitado | Ficha Técnica | 4 | 240000 | 2000 |  |  | 458.6 | Laranja
Tradicional | HQI-T 2000 W/D | 4008321526809 |  |  | Stock limitado | Ficha Técnica | 4 | 180000 | 2000 |  |  | 512.6 | Laranja
Tradicional | HQI-T 2000 W/N/I 2) | 4008321665379 |  |  | Stock limitado | Ficha Técnica | 4 | 200000 | 2000 |  |  | 439.1 | Laranja
Tradicional | HQI-T 2000 W/D/I 2) | 4008321527011 |  |  | Stock limitado | Ficha Técnica | 4 | 180000 | 2000 |  |  | 439.2 | Laranja
Tradicional | HQI-T 400/N E40 | 4058075039766 |  |  | Stock limitado | Ficha Técnica | 12 | 40000 | 440 |  |  | 107.7 | Laranja
Tradicional | HQI-E 400/N E40 | 4058075039780 |  |  | Stock limitado | Ficha Técnica | 12 | 42000 | 440 |  |  | 122.9 | Laranja
Tradicional | HQI-E 250 W/D PRO | 4008321677907 |  |  | Stock limitado | Ficha Técnica | 12 | 18000 | 250 |  |  | 55.8 | Laranja
Tradicional | HQI-E 400 W/N CO | 4058075039803 |  |  | Stock limitado | Ficha Técnica | 12 | 40000 | 440 |  |  | 122.9 | Laranja
Tradicional | HQI-E 1000 W/N | 4008321528261 |  |  | Stock limitado | Ficha Técnica | 6 | 100000 | 1000 |  |  | 494 | Laranja
Tradicional | NAV-E 50 SUPER 4Y | 4008321356024 |  |  | Stock limitado | Ficha Técnica | 24 | 4000 | 50 |  |  | 28.3 | Cinzento
Tradicional | NAV-E 70 SUPER 4Y | 4008321356048 |  |  | Stock limitado | Ficha Técnica | 24 | 6600 | 70 |  |  | 28.3 | Cinzento
Tradicional | NAV-E 100 SUPER 4Y | 4050300015774 |  |  | Stock limitado | Ficha Técnica | 12 | 10100 | 100 |  |  | 37.1 | Cinzento
Tradicional | NAV-E 150SUPER 4Y | 4052899418226 |  |  | Stock limitado | Ficha Técnica | 12 | 17000 | 150 |  |  | 37.4 | Cinzento
Tradicional | NAV-E 250 SUPER 4Y | 4050300024387 |  |  | Stock limitado | Ficha Técnica | 12 | 31600 | 250 |  |  | 52 | Cinzento
Tradicional | NAV-E 400 SUPER 4Y | 4050300024394 |  |  | Stock limitado | Ficha Técnica | 12 | 56500 | 400 |  |  | 67.8 | Cinzento
Tradicional | NAV-E 50 W/E E27 | 4050300015750 |  |  | Stock limitado | Ficha Técnica | 24 | 3700 | 50 |  |  | 32.1 | Cinzento
Tradicional | NAV-E 70 W/E E27 | 4050300015767 |  |  | Stock limitado | Ficha Técnica | 24 | 5900 | 70 |  |  | 32.1 | Cinzento
Tradicional | NAV-E 50 W/I E27 | 4050300015583 |  |  | Stock limitado | Ficha Técnica | 24 | 3700 | 50 |  |  | 40.2 | Cinzento
Tradicional | NAV-E 70 W/I E27 | 4050300015590 |  |  | Stock limitado | Ficha Técnica | 24 | 5900 | 70 |  |  | 40.2 | Cinzento
Tradicional | NAV-E 68 E27 | 4008321345462 |  |  | Stock limitado | Ficha Técnica | 24 | 5400 | 68 |  |  | 39.1 | Cinzento
Tradicional | NAV-T 50SUPER 4Y | 4052899415379 |  |  | Stock limitado | Ficha Técnica | 12 | 4200 | 50 |  |  | 29.2 | Cinzento
Tradicional | NAV-T 70SUPER 4Y | 4052899415416 |  |  | Stock limitado | Ficha Técnica | 12 | 6400 | 70 |  |  | 29.2 | Cinzento
Tradicional | NAV-T 100 SUPER 4Y | 4050300015743 |  |  | Stock limitado | Ficha Técnica | 12 | 10300 | 100 |  |  | 30.2 | Cinzento
Tradicional | NAV-T 150 SUPER 4Y | 4050300024400 |  |  | Stock limitado | Ficha Técnica | 12 | 17500 | 150 |  |  | 37.4 | Cinzento
Tradicional | NAV-T 250 SUPER 4Y | 4050300024417 |  |  | Stock limitado | Ficha Técnica | 12 | 33200 | 250 |  |  | 46.8 | Cinzento
Tradicional | NAV-T 400 SUPER 4Y | 4050300281179 |  |  | Stock limitado | Ficha Técnica | 12 | 56500 | 400 |  |  | 57.9 | Cinzento
Tradicional | NAV-T 600 SUPER 4Y | 4050300275772 |  |  | Stock limitado | Ficha Técnica | 12 | 90000 | 600 |  |  | 98.1 | Cinzento
Tradicional | NAV-T 1000 E40 | 4050300251417 |  |  | Stock limitado | Ficha Técnica | 12 | 130000 | 1000 |  |  | 231.3 | Cinzento
Tradicional | PLANTASTAR 600 400 V E40 | 4008321284303 |  |  | Stock limitado | Ficha Técnica | 12 | 86500 | 600 |  |  | 87.8 | Cinzento
Tradicional | HALOGÉNEO
Tradicional | HALOPIN PRO 66720 20230V G9 | 4008321945273 |  |  | Stock limitado | Ficha Técnica | 20 | 235 | 20 |  |  | 6.2 | Cinzento
Tradicional | HALOPIN PRO 66733 33230V G9 | 4008321208668 |  |  | Stock limitado | Ficha Técnica | 20 | 460 | 35 |  |  | 6.2 | Cinzento
Tradicional | HALOPIN PRO 66748 48230V G9 | 4008321945334 |  |  | Stock limitado | Ficha Técnica | 16 | 740 | 50 |  |  | 6.2 | Cinzento
Tradicional | HALOPIN PRO 66760 60230V G9 | 4008321945372 |  |  | Stock limitado | Ficha Técnica | 20 | 980 | 60 |  |  | 6.2 | Cinzento
Tradicional | HALOPIN OVEN 66725 25230V G9 Forno | 4008321703552 |  |  | Stock limitado | Ficha Técnica | 20 | 260 | 25 |  | 2 | 7.3 | Laranja
Tradicional | HALOPIN OVEN 66740 40230V G9 Forno | 4008321703576 |  |  | Stock limitado | Ficha Técnica | 20 | 490 | 40 |  | 2 | 7.3 | Laranja
Tradicional | HALOLINE PRO 64684 48230V R7s | 4008321977595 |  |  | Stock limitado | Ficha Técnica | 20 | 700 | 48 |  |  | 13.5 | Cinzento
Tradicional | HALOLINE PRO 64690 80230V R7s | 4008321928078 |  |  | Stock limitado | Ficha Técnica | 20 | 1385 | 80 |  |  | 13.5 | Cinzento
Tradicional | HALOLINE PRO 64695 120230V R7s | 4008321928092 |  |  | Stock limitado | Ficha Técnica | 20 | 2245 | 120 |  |  | 13.5 | Cinzento
Tradicional | HALOLINE PRO 64696 120230V R7s | 4008321977670 |  |  | Stock limitado | Ficha Técnica | 20 | 2245 | 120 |  |  | 13.5 | Cinzento
Tradicional | HALOLINE 64560 750230V 191,1mm R7s | 4050300004167 |  |  | Stock limitado | Ficha Técnica | 12 | 15000 | 750 |  |  | 27.9 | Cinzento
Tradicional | HALOLINE 64740 1000230V 191,1mm R7s | 4050300004174 |  |  | Stock limitado | Ficha Técnica | 12 | 21580 | 1000 |  |  | 27.9 | Cinzento
Tradicional | HALOLINE 64740 1000240V 191,1mm R7s | 4050300209906 |  |  | Stock limitado | Ficha Técnica | 12 | 21000 | 1000 |  |  | 27.9 | Cinzento
Tradicional | HALOLINE 64760 1500230V 256,1mm R7s | 4050300004181 |  |  | Stock limitado | Ficha Técnica | 12 | 31000 | 1500 |  |  | 48.3 | Cinzento
Tradicional | HALOLINE 64760 1500240V 256,1mm R7s | 4050300209920 |  |  | Stock limitado | Ficha Técnica | 12 | 31000 | 1500 |  |  | 48.3 | Cinzento
Tradicional | HALOLINE 64784 2000230V 333mm R7s | 4050300004204 |  |  | Stock limitado | Ficha Técnica | 12 | 40000 | 2000 |  |  | 64.1 | Cinzento
Tradicional | HALOSTAR PRO 64417 712V G4 | 4008321963192 |  |  | Stock limitado | Ficha Técnica | 40 | 95 | 7 |  |  | 15.3 | Laranja
Tradicional | HALOSTAR PRO 64423 1412V G4 | 4008321317964 |  |  | Stock limitado | Ficha Técnica | 40 | 220 | 15 |  |  | 15.3 | Laranja
Tradicional | HALOSTAR PRO 64429 2512V GY6.35 | 4050300987262 |  |  | Stock limitado | Ficha Técnica | 40 | 440 | 25 |  |  | 15.3 | Laranja
Tradicional | HALOSTAR PRO 64432 3512V GY6.35 | 4050300615905 |  |  | Stock limitado | Ficha Técnica | 40 | 800 | 37 |  |  | 15.3 | Laranja
Tradicional | HALOSTAR PRO 64440 5012V GY6.35 | 4050300615936 |  |  | Stock limitado | Ficha Técnica | 40 | 1050 | 50 |  |  | 15.3 | Laranja
Tradicional | HALOSTAR PRO 64447 6012V GY6.35 | 4050300785400 |  |  | Stock limitado | Ficha Técnica | 40 | 1560 | 60 |  |  | 18.9 | Laranja
Tradicional | HALOSTAR STARLITE 64405 S 512V G4 | 4058075094154 |  |  | Stock limitado | Ficha Técnica | 40 | 55 | 5 |  |  | 4.4 | Cinzento
Tradicional | HALOSTAR STARLITE 64415 S AX 1012V G4 | 4058075094178 |  |  | Stock limitado | Ficha Técnica | 40 | 130 | 10 |  |  | 4.4 | Cinzento
Tradicional | HALOSTAR STARLITE 64410 S AX 106V G4 | 4058075094192 |  |  | Stock limitado | Ficha Técnica | 40 | 130 | 10 |  |  | 4.4 | Cinzento
Tradicional | HALOSTAR STARLITE 64425 S AX 2012V G4 | 4058075094215 |  |  | Stock limitado | Ficha Técnica | 40 | 300 | 20 |  |  | 5.3 | Cinzento
Tradicional | HALOSTAR STARLITE 64427 S AX 2012V GY6.35 | 4058075094239 |  |  | Stock limitado | Ficha Técnica | 40 | 300 | 20 |  |  | 5.3 | Cinzento
Tradicional | HALOSTAR STARLITE 64432 S AX 3512V GY6.35 | 4058075094253 |  |  | Stock limitado | Ficha Técnica | 40 | 580 | 35 |  |  | 5.3 | Cinzento
Tradicional | HALOSTAR STARLITE 64440 S AX 5012V GY6.35 | 4058075094277 |  |  | Stock limitado | Ficha Técnica | 40 | 910 | 50 |  |  | 5.3 | Cinzento
Tradicional | HALOSTAR STARLITE 64450 S AX 7512V GY6.35 | 4058075094291 |  |  | Stock limitado | Ficha Técnica | 40 | 1450 | 75 |  |  | 5.2 | Cinzento
Tradicional | HALOSTAR OVEN 64418 1012V G4 | 4050300308081 |  |  | Stock limitado | Ficha Técnica | 40 | 130 | 10 |  | 2 | 6.5 | Laranja
Tradicional | INCANDESCENTES
Tradicional | SPECIAL OVEN T22/50 CL 15230V E14 | 4050300003108 |  |  | Stock limitado | Ficha Técnica | 100 | 85 | 15 |  |  | 7.2 | Laranja
Tradicional | SPECIAL T 17/54 CL 15230V E14 | 4050300066639 |  |  | Stock limitado | Ficha Técnica | 50 | 60 | 15 |  |  | 9.3 | Laranja
Tradicional | SPC T26/57 DEP 15W230V E14 frigoríficos/máq. costura | 4050300003085 |  |  | Stock limitado | Ficha Técnica | 100 | 85 | 15 |  |  | 4.7 | Laranja
Tradicional | SPC T26/57 CL 15230V E14 frigoríficos/máq. costura | 4050300310282 |  |  | Stock limitado | Ficha Técnica | 100 | 85 | 15 |  |  | 4.7 | Laranja
Tradicional | SPC T26/57 DEP 25W230V E14 frigoríficos/máq. costura | 4050300323596 |  |  | Stock limitado | Ficha Técnica | 100 | 140 | 25 |  |  | 4.7 | Laranja
Tradicional | SPC T26/57 CL 25230V E14 frigoríficos/máq. costura | 4050300309637 |  |  | Stock limitado | Ficha Técnica | 100 | 140 | 25 |  |  | 4.7 | Laranja
ECG
ECG | BALASTROS ELETRÓNICOS PARA LÂMPADAS FLUORESCENTES - para Regulação
ECG | QUICKTRONIC® para funcionamento on/off
ECG | QTi 1X14/24/21/39 GII | 4008321383334 |  |  | Stock limitado | Ficha Técnica | 20 |  | 43 | IP20 |  | 102.8 | Laranja
ECG | QTi 1X28/54/35/49 GII | 4008321383358 |  |  | Stock limitado | Ficha Técnica | 20 |  | 59 | IP20 |  | 102.9 | Laranja
ECG | QTi 1X35/49/80 GII | 4008321383372 |  |  | Stock limitado | Ficha Técnica | 20 |  | 90 | IP20 |  | 102.9 | Laranja
ECG | QTi 2X14/24/21/39 GII | 4008321383396 |  |  | Stock limitado | Ficha Técnica | 20 |  | 88 | IP20 |  | 110.4 | Laranja
ECG | QTP5 1X14…35 | 4008321329035 |  |  | Stock limitado | Ficha Técnica | 20 |  | 39 | IP20 |  | 60.5 | Laranja
ECG | QTP5 1X49 | 4008321329370 |  |  | Stock limitado | Ficha Técnica | 20 |  | 55 | IP20 |  | 60.5 | Laranja
ECG | QTP5 1X80 | 4008321329059 |  |  | Stock limitado | Ficha Técnica | 20 |  | 88 | IP20 |  | 64.5 | Laranja
ECG | QTP5 2X14…35 | 4008321329073 |  |  | Stock limitado | Ficha Técnica | 20 |  | 78 | IP20 |  | 68 | Laranja
ECG | QTP5 2X49 | 4008321329431 |  |  | Stock limitado | Ficha Técnica | 20 |  | 110 | IP20 |  | 68 | Laranja
ECG | QTP5 3X14,4X14 | 4008321484598 |  |  | Stock limitado | Ficha Técnica | 20 |  | 62 | IP20 |  | 79.4 | Laranja
ECG | QT-FQ 2X80 | 4050300825564 |  |  | Stock limitado | Ficha Técnica | 20 |  | 175 | IP20 |  | 108.5 | Laranja
ECG | QTP-OPTIMAL 1x18…40 | 4008321873743 |  |  | Stock limitado | Ficha Técnica | 20 |  | 43 | IP20 |  | 43.3 | Laranja
ECG | QTP-OPTIMAL 1X54…58 | 4008321873729 |  |  | Stock limitado | Ficha Técnica | 20 |  | 60 | IP20 |  | 43.3 | Laranja
ECG | QTP-OPTIMAL 2X18…40 | 4008321873767 |  |  | Stock limitado | Ficha Técnica | 20 |  | 86 | IP20 |  | 52.2 | Laranja
ECG | QTP-OPTIMAL 2X54…58 | 4008321880253 |  |  | Stock limitado | Ficha Técnica | 20 |  | 115 | IP20 |  | 52.2 | Laranja
ECG | QT-FIT5 1X14…35 | 4008321971234 |  |  | Stock limitado | Ficha Técnica | 20 |  | 39 | IP20 |  | 37.9 | Laranja
ECG | QT-FIT5 2X14…35 | 4008321971258 |  |  | Stock limitado | Ficha Técnica | 20 |  | 78 | IP20 |  | 43.5 | Laranja
ECG | QT-FIT5 2X49 | 4008321832153 |  |  | Stock limitado | Ficha Técnica | 20 |  | 110 | IP20 |  | 43.5 | Laranja
ECG | QT-FIT5 3X14,4X14 | 4008321971210 |  |  | Stock limitado | Ficha Técnica | 20 |  | 62 | IP20 |  | 45.2 | Laranja
ECG | QT-FIT 5/8 1X18…39 | 4008321873927 |  |  | Stock limitado | Ficha Técnica | 20 |  | 42 | IP20 |  | 38.3 | Laranja
ECG | QT-FIT 5/8 1X54…58 | 4008321873828 |  |  | Stock limitado | Ficha Técnica | 20 |  | 58 | IP20 |  | 38.3 | Laranja
ECG | QT-FIT 5/8 2X54…58 | 4008321873842 |  |  | Stock limitado | Ficha Técnica | 20 |  | 106 | IP20 |  | 42.9 | Laranja
ECG | QT-FIT8 1X36 | 4008321294203 |  |  | Stock limitado | Ficha Técnica | 20 |  | 36 | IP20 |  | 43.1 | Laranja
ECG | QT-FIT8 1X58…70 | 4008321294227 |  |  | Stock limitado | Ficha Técnica | 20 |  | 55 | IP20 |  | 43.1 | Laranja
ECG | QT-FIT8 2X18 | 4008321294241 |  |  | Stock limitado | Ficha Técnica | 20 |  | 35 | IP20 |  | 47.3 | Laranja
ECG | QT-FIT8 2X36 | 4008321294265 |  |  | Stock limitado | Ficha Técnica | 20 |  | 72 | IP20 |  | 47.3 | Laranja
ECG | QT-FIT8 2X58 | 4008321294289 |  |  | Stock limitado | Ficha Técnica | 20 |  | 110 | IP20 |  | 47.3 | Laranja
ECG | QT-FIT8 3X18,4X18 | 4008321294302 |  |  | Stock limitado | Ficha Técnica | 20 |  | 73 | IP20 |  | 49.5 | Laranja
ECG | QTz8 1X18 | 4008321863263 |  |  | Stock limitado | Ficha Técnica | 20 |  | 19 | IP20 |  | 26 | Laranja
ECG | QTz8 1X36 | 4008321863287 |  |  | Stock limitado | Ficha Técnica | 20 |  | 36 | IP20 |  | 24.8 | Laranja
ECG | QTz8 4X18 | 4008321863362 |  |  | Stock limitado | Ficha Técnica | 20 |  | 72 | IP20 |  | 29.8 | Laranja
ECG | QT-M 2X26…42 S | 4008321110022 |  |  | Stock limitado | Ficha Técnica | 20 |  | 84 | IP20 |  | 94.3 | Laranja
ECG | QT-ECO 2X5…11 S | 4050300821504 |  |  | Stock limitado | Ficha Técnica | 50 |  | 23 | IP20 |  | 71.9 | Laranja
ECG | REACTÂNCIAS PARA LÂMPADAS DE DESCARGA
ECG | PTi 35/220…240 S | 4008321073112 |  |  | Stock limitado | Ficha Técnica | 20 |  | 43 | IP20 |  | 108.5 | Laranja
ECG | PTi 35/220…240 S MINI | 4008321955906 |  |  | Stock limitado | Ficha Técnica | 20 |  | 43 | IP20 |  | 103.7 | Laranja
ECG | PTi 70/220…240 S | 4008321049629 |  |  | Stock limitado | Ficha Técnica | 20 |  | 79 | IP20 |  | 108.5 | Laranja
ECG | PTi 35/220…240 I | 4008321099488 |  |  | Stock limitado | Ficha Técnica | 20 |  | 43 | IP20 |  | 113.2 | Laranja
ECG | PTi 70/220…240 I | 4008321099501 |  |  | Stock limitado | Ficha Técnica | 20 |  | 79 | IP20 |  | 113.2 | Laranja
ECG | PTi 150/220…240 I | 4008321915535 |  |  | Stock limitado | Ficha Técnica | 20 |  | 160 | IP20 |  | 186.7 | Laranja
ECG | PT-FIT 35/220…240 S | 4008321386625 |  |  | Stock limitado | Ficha Técnica | 20 |  | 43 | IP20 |  | 79.1 | Laranja
ECG | PT-FIT 70/220…240 S | 4008321386649 |  |  | Stock limitado | Ficha Técnica | 20 |  | 80 | IP20 |  | 79.1 | Laranja
ECG | PT-FIT 35/220…240 I | 4008321377661 |  |  | Stock limitado | Ficha Técnica | 20 |  | 43 | IP20 |  | 89.9 | Laranja
ECG | PT-FIT 70/220…240 I | 4008321377685 |  |  | Stock limitado | Ficha Técnica | 20 |  | 80 | IP20 |  | 89.9 | Laranja
ECG | Transformadores eletrónicos para lâmpadas de halogéneo
ECG | HTi DALI 105/230…240 DIM | 4008321420633 |  |  | Stock limitado | Ficha Técnica | 10 |  | 108 | IP20 |  | 159.8 | Laranja
ECG | HTL 225/230…240 | 4008321927026 |  |  | Stock limitado | Ficha Técnica | 10 |  | 230 | IP20 |  | 164.2 | Laranja
ECG | HTM 70/230…240 | 4050300442310 |  |  | Stock limitado | Ficha Técnica | 20 |  | 74 | IP20 |  | 44.1 | Laranja
ECG | HTM 105/230…240 | 4050300442334 |  |  | Stock limitado | Ficha Técnica | 20 |  | 111 | IP20 |  | 48.6 | Laranja
ECG | HTM 150/230…240 | 4050300581415 |  |  | Stock limitado | Ficha Técnica | 10 |  | 157 | IP20 |  | 79.1 | Laranja
ECG | HTN 75/230…240 I | 4008321073037 |  |  | Stock limitado | Ficha Técnica | 20 |  | 79 | IP20 |  | 63.3 | Laranja
ECG | ET-PARROT 70/220…240 I | 4008321111593 |  |  | Stock limitado | Ficha Técnica | 50 |  | 74 | IP20 |  | 27.1 | Laranja
ECG | ET-PARROT 105/220…240 I | 4008321111579 |  |  | Stock limitado | Ficha Técnica | 50 |  | 111 | IP20 |  | 28.9 | Laranja
ECG | HTi DALI 315 DIM | 4008321957344 |  |  | Stock limitado | Ficha Técnica | 25 |  | 315 | IP20 |  | 595 | Laranja
DRIVERS
Driver | Tensão constante 24V DALI
Driver | OTi DALI 50/220…240/24 1…4 CH | 4062172177900 |  |  | Stock limitado | Ficha Técnica | 20 |  | 50 | IP20 |  | 147.4 | Verde
Driver | OTI DALI 50/220-240/24 4CH DT6/8 G3 | 4062172274289 |  |  | Stock limitado | Ficha Técnica | 20 |  | 50 | IP20 |  | 136.5 | Verde
Driver | OTI DALI 80/220-240/24 4CH DT6/8 | 4062172177924 |  |  | Stock limitado | Ficha Técnica | 20 |  | 80 | IP20 |  | 180 | Verde
Driver | OTI DALI 80/220-240/24 4CH DT6/8 G3 | 4062172274302 |  |  | Stock limitado | Ficha Técnica | 20 |  | 80 | IP20 |  | 179 | Verde
Driver | OTi DALI 160/220…240/24 1-2 CH | 4062172177948 |  |  | Stock limitado | Ficha Técnica | 20 |  | 160 | IP20 |  | 310 | Verde
Driver | OTI DALI 160/220-240/24 2CH DT6/8 G3 | 4062172274326 |  |  | Stock limitado | Ficha Técnica | 20 |  | 160 | IP20 |  | 279.4 | Verde
Driver | OTI DALI 210/220…240/24 1-4 CH | 4062172032087 |  |  | Stock limitado | Ficha Técnica | 6 |  | 210 | IP66/IP67 |  | 449.9 | Verde
Driver | Tensão constante 24V Regulação 1-10V
Driver | OT 130/220-240/24 DIM P | 4052899545885 |  |  | Stock limitado | Ficha Técnica | 10 |  | 140 | IP66/IP67 |  | 146.9 | Verde
Driver | OT 250/220-240/24 DIM P | 4052899545908 |  |  | Stock limitado | Ficha Técnica | 10 |  | 250 | IP66/IP67 |  | 204 | Verde
Driver | OPTOTRONIC® Tensão Constante - 24 V não regulável
Driver | OT 20/220-240/24 | 4050300618111 |  |  | Stock limitado | Ficha Técnica | 20 |  | 20 | IP20 |  | 29.9 | Verde
Driver | OT 100/220-240/24 P | 4052899545984 |  |  | Stock limitado | Ficha Técnica | 10 |  | 106 | IP66/IP67 |  | 123 | Verde
Driver | OT 130/220-240/24 P | 4052899546004 |  |  | Stock limitado | Ficha Técnica | 10 |  | 140 | IP66/IP67 |  | 133.2 | Verde
Driver | OT 250/220-240/24 P | 4052899546028 |  |  | Stock limitado | Ficha Técnica | 10 |  | 2250 | IP66/IP67 |  | 192.5 | Verde
Driver | OT SLIM 30/220-240 | 4062172135733 |  |  | Stock limitado | Ficha Técnica | 50 |  | 35 | IP20 |  | 47.1 | Verde
Driver | OT SLIM 60/220-240 | 4062172135856 |  |  | Stock limitado | Ficha Técnica | 30 |  | 68 | IP20 |  | 61.7 | Verde
Driver | OT SLIM 100/220-240 | 4062172135870 |  |  | Stock limitado | Ficha Técnica | 30 |  | 110 | IP20 |  | 85.7 | Verde
Driver | OT SLIM 160/220-240 | 4062172135894 |  |  | Stock limitado | Ficha Técnica | 30 |  | 174 | IP20 |  | 108.7 | Verde
Driver | OT SLIM 250/220-240 | 4062172135917 |  |  | Stock limitado | Ficha Técnica | 10 |  | 272 | IP20 |  | 171.4 | Verde
Driver | OPTOTRONIC® Tensão Constante - Regulável com Bluetooth
Driver | OT BLE DIM | 4052899557833 |  |  | Stock limitado | Ficha Técnica | 20 |  | 240 | IP20 |  | 399.9 | Verde
Driver | OTI BLE 80/220-240/24 1-4CH | 4062172046558 |  |  | Stock limitado | Ficha Técnica | 20 |  | 80 | IP20 |  | 328.3 | Verde
Driver | OPTOTRONIC® Tensão Constante - Regulação DALI
Driver | OTI DALI DIM 1-4CH D VS20 OSRAM | 4062172166010 |  |  | Stock limitado | Ficha Técnica | 20 |  | 120 | IP20 |  | 86.3 | Verde
Driver | OPTOTRONIC® Tensão Constante - Regulação DMX
Driver | OT DMX RGBDIM | 4052899557949 |  |  | Stock limitado | Ficha Técnica | 20 |  | 180 | IP20 |  | 372.3 | Verde
Driver | OPTOTRONIC® Corrente Constante _Regulação
Driver | OT DIM | 4050300943459 |  |  | Stock limitado | Ficha Técnica | 20 |  | 144 | IP20 |  | 71.4 | Verde
Driver | OT 40/170-240/1A0 4DIM NFC G3 CE | 4062172218955 |  |  | Stock limitado | Ficha Técnica | 18 |  | 40 | IP20 |  | 84.8 | Verde
Driver | OT 50/120…277/800 2DIMLT2 P | 4052899173781 |  |  | Stock limitado | Ficha Técnica | 20 |  | 50 | IP64 |  | 72.2 | Verde
Driver | OT 50/120…277/1A2 2DIMLT2 P | 4052899173804 |  |  | Stock limitado | Ficha Técnica | 20 |  | 50 | IP64 |  | 73.5 | Verde
Driver | OT 75/170-240/1A0 4DIM NFC G3 CE | 4062172218993 |  |  | Stock limitado | Ficha Técnica | 18 |  | 75 | IP20 |  | 95.3 | Verde
Driver | OT 110/120…277/1A4 2DIMLT2 P | 4052899253438 |  |  | Stock limitado | Ficha Técnica | 20 |  | 110 | IP64 |  | 85.4 | Verde
Driver | OT 110/170-240/1A0 4DIM NFC G3 CE | 4062172219037 |  |  | Stock limitado | Ficha Técnica | 18 |  | 110 | IP20 |  | 107.3 | Verde
Driver | OT 165/170-240/1A0 4DIM NFC G3 CE | 4062172219075 |  |  | Stock limitado | Ficha Técnica | 20 |  | 165 | IP20 |  | 125.1 | Verde
Acess. Driver | OPTOTRONIC® - OT Serra cabos - ACESSÓRIOS
Acess. Driver | OT CABLE CLAMP A-STYLE | 4052899089570 |  |  | Stock limitado | Ficha Técnica | 20 |  |  | IP20 |  | 3 | Verde
Acess. Driver | OT CABLE CLAMP B-STYLE | 4052899077881 |  |  | Stock limitado | Ficha Técnica | 20 |  |  |  |  | 3 | Verde
Acess. Driver | OT CABLE CLAMP D-STYLE ** | 4052899077904 |  |  | Stock limitado | Ficha Técnica | 40 |  |  |  |  | 4.5 | Verde
Acess. Driver | OT CABLE CLAMP E-STYLE | 4052899167896 |  |  | Stock limitado | Ficha Técnica | 20 |  |  |  |  | 2.4 | Verde
Acess. Driver | OT CABLE CLAMP F-STYLE | 4052899325555 |  |  | Stock limitado | Ficha Técnica | 20 |  |  | IP20 |  | 2.4 | Verde
Acess. Driver | OT CABLE CLAMP A-STYLE TL | 4052899325982 |  |  | Stock limitado | Ficha Técnica | 20 |  |  | IP20 |  | 8.3 | Verde
Acess. Driver | OT CABLE CLAMP B-STYLE TL | 4052899948051 |  |  | Stock limitado | Ficha Técnica | 20 |  |  | IP20 |  | 8.3 | Verde
Acess. Driver | OT CABLE CLAMP B-STYLE LP TL | 4052899530997 |  |  | Stock limitado | Ficha Técnica | 20 |  |  |  |  | 8.3 | Verde
Acess. Driver | OT CABLE CLAMP N-STYLE | 4062172046732 |  |  | Stock limitado | Ficha Técnica | 100 |  |  | IP20 |  | 8.3 | Verde
Driver | OPTOTRONIC® Corrente Constante - ON/OFF
Driver | OT FIT 50/220-240/250 D L | 4052899222571 |  |  | Stock limitado | Ficha Técnica | 20 |  | 54 | IP20 |  | 21.7 | Verde
Driver | OT FIT 55/220-240/1A0 CS L G2 | 4052899522558 |  |  | Stock limitado | Ficha Técnica | 20 |  | 66 | IP20 |  | 35.4 | Verde
Driver | OT FIT 75/220-240/1A4 CS L G2 | 4052899522572 |  |  | Stock limitado | Ficha Técnica | 20 |  | 93 | IP20 |  | 41.1 | Verde
Driver | OT FIT 75/220-240/1A6 CS | 4052899999565 |  |  | Stock limitado | Ficha Técnica | 20 |  | 75 | IP20 |  | 39.5 | Verde
Driver | OT FIT 120/220-240/750 D LT2 L | 4052899497900 |  |  | Stock limitado | Ficha Técnica | 20 |  | 120 | IP20 |  | 36.3 | Verde
Driver | OPTOTRONIC® Corrente Constante - Regulação DALI
Driver | OTI DALI 10/220-240/700 NFC | 4062172250269 |  |  | Stock limitado | Ficha Técnica | 20 |  | 10 | IP20 |  | 60.7 | Verde
Driver | OTI DALI 10/220-240/700 NFC | 4062172143899 |  |  | Stock limitado | Ficha Técnica | 20 |  | 10 | IP20 |  | 60.7 | Verde
Driver | OTI DALI 15/220-240/1A0 LT2 | 4062172143912 |  |  | Stock limitado | Ficha Técnica | 20 |  | 18 | IP20 |  | 51.4 | Verde
Driver | OTI DALI 25/220-240/700 LT2 DIM | 4052899488144 |  |  | Stock limitado | Ficha Técnica | 20 |  | 27 | IP20 |  | 62 | Verde
Driver | OTI DALI 35/220-240/1A0 NFC | 4062172017923 |  |  | Stock limitado | Ficha Técnica | 20 |  | 35 | IP20 |  | 80.2 | Verde
Driver | OTI DALI 35/220-240/700 LT2L G2 | 4052899551763 |  |  | Stock limitado | Ficha Técnica | 20 |  | 35 | IP20 |  | 76.8 | Verde
Driver | OTI DALI 50/220-240/1A4 NFC | 4062172061889 |  |  | Stock limitado | Ficha Técnica | 20 |  | 50 | IP20 |  | 81.8 | Verde
Driver | OTI DALI 50/220-240/1A4 LT2 FAN | 4052899488182 |  |  | Stock limitado | Ficha Técnica | 20 |  | 50 | IP20 |  | 73.5 | Verde
Driver | OTI DALI 80/220-240/1A6 LT2 L | 4052899028074 |  |  | Stock limitado | Ficha Técnica | 20 |  | 90 | IP20 |  | 93.2 | Verde
Driver | OTI DALI 80/220-240/2A1 LT2 L | 4052899028050 |  |  | Stock limitado | Ficha Técnica | 20 |  | 80 | IP20 |  | 95.8 | Verde
Driver | OTI DALI 90/220-240/700D LT2 L | 4052899494244 |  |  | Stock limitado | Ficha Técnica | 20 |  | 90 | IP20 |  | 89.5 | Verde
LMS - SISTEMAS DE GESTÃO DA ILUMINAÇÃO
LMS | LMS - LEDVANCE
LMS | MCU SELECT DALI-2 LEDVANCE | 4058075837485 |  |  |  | Ficha Técnica | 36 |  | 2,70 | IP20 | 5 | 114.3 | Verde
LMS | MCU SELECT DALI-2 TLEDVANCE | 4058075837508 |  |  |  | Ficha Técnica | 36 |  | 2,70 | IP20 | 5 | 114.3 | Verde
LMS | MCU SELECT DALI-2 EXC TLEDVANCE | 4058075837522 | 4062172224673 | DALI Controller |  | Ficha Técnica | 36 |  | 2,70 | IP20 | 5 | 100 | Verde
LMS | MCU TOUCH DALI-2 LEDVANCE | 4058075837546 |  |  |  | Ficha Técnica | 36 |  | 2,70 | IP20 | 5 | 114.3 | Verde
LMS | MCU TOUCH DALI-2 TLEDVANCE | 4058075837560 |  |  |  | Ficha Técnica | 36 |  | 2,70 | IP20 | 5 | 114.3 | Verde
LMS | PCU FLUSH MOUNT DALI-2 TLEDVANCE | 4058075837584 | 4052899631625 | DALI Controller |  | Ficha Técnica | 36 |  | 2,50 | IP20 | 5 | 85.7 | Verde
LMS | PUSHBUTTON COUPLER DALI-2 LEDVANCE | 4058075837607 | 4062172087575 | DALI Push-Button-C¦pler |  | Ficha Técnica | 20 |  | 0,20 | IP20 | 5 | 128.5 | Verde
LMS | SENSOR DALI-2 LS-PD-6 IR CI LEDVANCE | 4058075837621 | 4062172072083 | DALI SENSOR |  | Ficha Técnica | 20 |  | 0,20 | IP20 | 5 | 114.7 | Verde
LMS | SURFACE MOUNT FRAME LEDVANCE | 4058075843561 |  |  |  | Ficha Técnica | 36 |  |  |  | 5 | 13.5 | Verde
LMS | DALI PRO 2 IoT CONTROLLER (OSRAM/LEDVANCE) | 4052899627079 |  |  |  | Ficha Técnica | 20 |  | 20 | IP20 | 5 | 1936.5 | Verde
LMS | FLEX CU IoT DALI-2 HCL TLEDVANCE | 4058075841888 |  |  |  | Ficha Técnica | 20 |  | 20 | IP20 | 5 | 2145.5 | Verde
LMS | FLEX CU FLUSH MOUNT DALI-2 TLEDVANCE | 4058075841901 |  |  |  | Ficha Técnica | 60 |  | 3 | IP20 | 5 | 130.1 | Verde
LMS | FLEX CU RTC DALI-2 HCL TLEDVANCE | 4058075841925 |  |  |  | Ficha Técnica | 25 |  | 3 | IP20 | 5 | 205.5 | Verde
LMS | FLEX CU DALI-2 TLEDVANCE | 4058075843844 |  |  |  | Ficha Técnica | 25 |  | 3 | IP20 | 5 | 148.5 | Verde
LMS | SENSOR DALI-2 LS-PD-8 IR CI LEDVANCE | 4058075841949 | 4052899630444 | DALI SENSOR |  | Ficha Técnica | 24 |  | 0,10 | IP20 | 5 | 185.6 | Verde
LMS | SENSOR DALI-2 LS-PD-16X3 IR CI LEDVANCE | 4058075843868 | 4052899630451 | DALI SENSOR |  | Ficha Técnica | 24 |  | 0,10 | IP20 | 5 | 185.6 | Verde
LMS | SENSOR DALI-2 LS-PD-24 IR CM LEDVANCE | 4058075843882 | 4052899630468 | DALI SENSOR |  | Ficha Técnica | 24 |  | 0,10 | IP54 | 5 | 185.6 | Verde
LMS | SENSOR CM KIT LEDVANCE | 4058075843905 | 4062172161466 | DALI SENSOR ACCESSORY |  | Ficha Técnica | 48 |  |  | IP20 | 5 | 25.8 | Verde
LMS | LMS - OSRAM
LMS | DALI PCU | 4052899631625 |  |  | Stock limitado | Ficha Técnica | 24 |  | 2 | IP20 |  | 114.2 | Verde
LMS | DIM MCU G2 | 4062172224642 |  |  | Stock limitado | Ficha Técnica | 48 |  |  | IP20 |  | 80.3 | Verde
LMS | DALI PS LI | 4052899583221 |  |  | Stock limitado | Ficha Técnica | 25 |  | 3 | IP20 |  | 60 | Verde
LMS | HIGH BAY SENSOR | 4008321410078 |  |  | Stock limitado | Ficha Técnica | 20 |  | 0,60 | IP20 |  | 230.3 | Verde
LMS | VISION SENSOR | 4008321957047 |  |  | Stock limitado | Ficha Técnica | 20 |  | 0,60 | IP20 |  | 238.2 | Verde
LMS | DALIeco BT RTC CONTROL | 4062172016537 |  |  | Stock limitado | Ficha Técnica | 25 |  | 3 | IP20 |  | 202.6 | Verde
LMS | DALIeco BT CONTROL | 4052899988781 |  |  | Stock limitado | Ficha Técnica | 25 |  | 3 | IP20 |  | 147.3 | Verde
LMS | DALI ACU BT CON | 4052899544819 |  |  | Stock limitado | Ficha Técnica | 60 |  | 3 | IP20 |  | 130.9 | Verde
LMS | DALIECO CONTROL | 4008321988645 |  |  | Stock limitado | Ficha Técnica | 25 |  | 4 | IP20 |  | 71.5 | Verde
LMS | DALIECO SWARM ADAPTER | 4052899955646 |  |  | Stock limitado | Ficha Técnica | 45 |  | 4 | IP20 |  | 91.4 | Verde
LMS | DALIeco LS/PD LI NP | 4052899914636 |  |  | Stock limitado | Ficha Técnica | 25 |  |  | IP20 |  | 71.5 | Verde
LMS | HF LS LI | 4052899921481 |  |  | Stock limitado | Ficha Técnica | 25 |  | 0,20 | IP20 |  | 123.1 | Verde
LMS | DALIeco Remote PC KIT | 4052899195967 |  |  | Stock limitado | Ficha Técnica | 10 |  |  |  |  | 194.6 | Verde
LMS | LS/PD MULTI 3 CI | 4008321916648 |  |  | Stock limitado | Ficha Técnica | 10 |  |  | IP20 |  | 146.9 | Verde
LMS | DALI PRO Cont-4 RTC | 4008321710871 |  |  | Stock limitado | Ficha Técnica | 10 |  | 20 | IP20 |  | 2579.3 | Verde
LMS | Interface DALI /KNX | 4062172020008 |  |  | Stock limitado | Ficha Técnica | 25 |  |  |  |  | 2227.6 | Verde
LMS | DALI LS/PD LI | 4052899043954 |  |  | Stock limitado | Ficha Técnica | 25 |  |  | IP20 |  | 107.2 | Verde
LMS | DALI LS/PD CI | 4052899930292 |  |  | Stock limitado | Ficha Técnica | 10 |  |  | IP20 |  | 161.2 | Verde
LMS | DALI PRO Sensor Coupler | 4008321379269 |  |  | Stock limitado | Ficha Técnica | 25 |  | 0,10 | IP20 |  | 123.1 | Verde
LMS | DALI Sensor Coupler HF LS LI | 4052899141728 |  |  | Stock limitado | Ficha Técnica | 25 |  | 0,45 | IP20 |  | 116.7 | Verde
LMS | DALI Sensor Coupler E | 4052899230491 |  |  | Stock limitado | Ficha Técnica | 25 |  | 0,30 | IP20 |  | 123.1 | Verde
LMS | DALI REP LI | 4008321292599 |  |  | Stock limitado | Ficha Técnica | 25 |  | 4 | IP20 |  | 238.2 | Verde
LMS | DALI REP SO | 4008321301093 |  |  | Stock limitado | Ficha Técnica | 16 |  | 5 | IP20 |  | 277.9 | Verde
LMS | DALI SWITCH SO | 4008321533364 |  |  | Stock limitado | Ficha Técnica | 8 |  | 5 | IP20 |  | 377.1 | Verde
LMS | ZIGBEE 3.0 DALI CONV LI | 4062172044776 |  |  | Stock limitado | Ficha Técnica | 25 |  | 1 | IP20 |  | 104.1 | Verde
LMS | KNX PS 640 | 4062172050500 |  |  | Stock limitado | Ficha Técnica | 25 |  | 30 | IP20 |  | 1527.1 | Verde
LMS | Y-CONNECTOR | 4050300803135 |  |  | Stock limitado | Ficha Técnica | 25 |  | 1 | IP20 |  | 39.8 | Verde
LMS | Mounting Adapter | 4008321480798 |  |  | Stock limitado | Ficha Técnica | 20 |  |  |  |  | 39.8 | Verde
LMS | LS/PD CI KIT 10 | 4052899920293 |  |  | Stock limitado | Ficha Técnica | 10 |  |  |  |  | 43.8 | Verde
LMS | Power Supply PS 30 | 4052899553880 |  |  | Stock limitado | Ficha Técnica | 200 |  | 30 | IP20 |  | 273.8 | Verde
LMS | LS/PD AP KIT 10 | 4052899173385 |  |  | Stock limitado | Ficha Técnica | 10 |  |  |  |  | 55.7 | Verde
LMS | SENSOR KIT | 4008321916662 |  |  | Stock limitado | Ficha Técnica | 10 |  |  |  |  | 31.9 | Verde
LMS | ECO CI Kit SERRA CAVI | 4008321392091 |  |  | Stock limitado | Ficha Técnica | 100 |  |  |  |  | 16.8 | Verde
LMS | LMS CI BOX | 4008321083692 |  |  | Stock limitado | Ficha Técnica | 40 |  |  |  |  | 39.8 | Verde
LMS | DALI SENSOR LS/PD LI UF G2 | 4062172072045 |  |  | Stock limitado | Ficha Técnica | 10 |  | 0,10 | IP20 | 5 | 139.7 | Verde
LMS | DALI SENSOR LS/PD LI G2 | 4062172072069 |  |  | Stock limitado | Ficha Técnica | 25 |  | 0,10 | IP20 | 5 | 139.7 | Verde
LMS | DALI-2 SENSOR LS/PD HB LI | 4052899630482 |  |  | Stock limitado | Ficha Técnica | 50 |  | 0,10 | IP65 | 5 | 175.3 | Verde
LMS | DALI-2 SENSOR PD HB CM | 4052899630475 |  |  | Stock limitado | Ficha Técnica | 24 |  | 0,10 | IP54 | 5 | 188.5 | Verde
LMS | DALI COUPLER MULTI3 G2 | 4062172072113 |  |  | Stock limitado | Ficha Técnica | 25 |  | 0,10 | IP20 | 5 | 106.2 | Verde
LMS | DALI COUPLER LS HIGHBAY G2 | 4062172072137 |  |  | Stock limitado | Ficha Técnica | 20 |  | 0,10 | IP20 | 5 | 217.1 | Verde
LMS | DALI COUPLER HF G2 | 4062172072199 |  |  | Stock limitado | Ficha Técnica | 25 |  | 0,35 | IP20 | 5 | 118.8 | Verde
LMS | DALI COUPLER E G2 | 4062172072212 |  |  | Stock limitado | Ficha Técnica | 25 |  | 0,30 | IP20 | 5 | 129.5 | Verde
Notas:
Estes preços de tabela e líquidos anulam todos os anteriores.
Preços Líquidos Válidos apenas para Caixas Completas (Lâmpadas LED, Lâmpadas Tradicionais e ECGs)
* Preços de Tabela sujeitos ao IVA em vigor.
Mais informações e condições de garantia em www.ledvance.pt/garantia
Tipos de Desconto:
Desconto 1 - Cinza
Desconto 2 - Laranja
Desconto 3 - Azul
Desconto 4 - Verde